## Tabelle1
pv magazine Marktübersicht "Monitoring- und Betriebsführungssysteme 2018"
Ausgabe für Abonnenten. Bitte nicht weiterverteilen.
Aktuelle Datenbank unter: |  | www.pv-magazine.de/monitoringsysteme
Allgemeines | System | Unternehmen | 3E s.a. | AMMP Technologies B.V. | Common-Link AG | Common-Link AG | Common-Link AG | Ecodata GmbH | Ecodata GmbH | Ecodata GmbH | Ecodata GmbH | EnBW Energie Baden-Württemberg AG | ENcome Energy Performance GmbH | Enphase Energy | Enphase Energy | Envision Digital | Envision Digital | Gantner Instruments GmbH | Gantner Instruments GmbH | Gantner Instruments GmbH | GreenSynergy GmbH | GreenSynergy GmbH | KOSTAL Solar Electric GmbH | KOSTAL Solar Electric GmbH | KOSTAL Solar Electric GmbH | KOSTAL Solar Electric GmbH | KOSTAL Solar Electric GmbH | Meier-NT GmbH | Meier-NT GmbH | meteocontrol GmbH | meteocontrol GmbH | nD-enerserve GmbH | Nispera AG | PADCON GmbH | PADCON GmbH | PADCON GmbH | Papendorf SE GmbH | PLEXLOG GmbH | PLEXLOG GmbH | PLEXLOG GmbH | PLEXLOG GmbH | powerdoo GmbH | PVconcept GmbH | PVconcept GmbH | PVconcept GmbH | PVconcept GmbH | QOS Energy | SMA Solar Technology AG | SMA Solar Technology AG | SMA Solar Technology AG | smartblue AG | Solare Datensysteme GmbH | Solare Datensysteme GmbH | Solare Datensysteme GmbH | Solare Datensysteme GmbH | Solare Datensysteme GmbH | Solare Datensysteme GmbH | Solare Datensysteme GmbH | Solare Datensysteme GmbH | Solare Datensysteme GmbH | Solargis | SolarMax Sales and Service GmbH | Solytic GmbH | Solytic GmbH | Steca Elektronik GmbH | Steca Elektronik GmbH | Steca Elektronik GmbH | SunSniffer GmbH & Co. KG | Victron Energy B.V. | Victron Energy B.V. | Victron Energy B.V. | Victron Energy B.V. | zebotec GmbH
Allgemeines | System | Webseite des Anbieters | www.3E.eu | www.ammp.io | www.Common-link.de | www.Common-link.de | www.Common-link.de | www.power-dog.eu | www.power-dog.eu | www.power-dog.eu | www.power-dog.eu | www.energybase.com | www.en-come.com | www.enphase.com | www.enphase.com | www.envision-group.com/en | www.envision-group.com/en | www.gantner-environment.com | www.gantner-environment.com | www.gantner-environment.com | www.greensynergy.de | www.greensynergy.de | www.kostal-solar-electric.com | www.kostal-solar-electric.com | www.kostal-solar-electric.com | www.kostal-solar-electric.com | www.kostal-solar-electric.com | www.solardatenlogger.de | www.solardatenlogger.de | www.meteocontrol.com | www.meteocontrol.com | www.enerserve.eu | http://nispera.com | www.padcon.de | www.padcon.de | www.padcon.de | papendorf-se.de | www.plexlog.de | www.plexlog.de | www.plexlog.de | www.plexlog.de | https://powerdoo.de | www.pvconcept.de | www.pvconcept.de | www.pvconcept.de | www.pvconcept.de | www.qosenergy.com | www.sma.de | www.sma.de | www.sma.de | www.smartblue.de | www.solar-Log.com | www.solar-Log.com | www.solar-Log.com | www.solar-Log.com | www.solar-Log.com | www.solar-Log.com | www.solar-Log.com | www.solar-Log.com | www.solar-Log.com | solargis.com | www.solarmax.com | www.solytic.com | www.solytic.com | www.steca.de | www.steca.de | www.steca.de | www.sunsniffer.de | www.victronenergy.de | www.victronenergy.de | www.victronenergy.de | www.victronenergy.de | www.zebotec.de
Allgemeines | System | Produktname | SynaptiQ | AMMP | InterLink solar V3 | InterLink solar V2 | DC-Monitor | PowerDog-S | PowerDog-M | PowerDog-L | PowerDog-LPR | energybase | Energy Monitor | Enphase MyEnlighten | Enphase Enlighten Manager | Enlight Solar | Ensight Solar | Q.reader central Monitoring Komplettsystem | Q.reader central Monitoring Hardwarelösung | Gantner.webportal | GreenSynergy home | GreenSynergy professional | PIKO IQ 4.2 - 10 | PLENTICORE plus 4.2 - 10 | PIKO 12 - 20 | PIKO 36 EPC | PIKO MP plus 1.5-1 - 4.6-2 | ADL-MXSpro | ADL-MXSmini | blue'Log X-Series | VCOM (Virtual Control Room) | e.manager nD, dc und mc | Nispera Portfolio Monitor | SCADA BASIC | SCADA PRO | Asset Management Tool | SOL.Connect° PV Monitoring | PL40 (Datenlogger) | PL100 (Datenlogger) | PL500+ (Datenlogger) | Monitoringplatform auch für andere Datenlogger offen (white Label für Dienstleister und Solarteure) | powerdoo | CCLog | CCMonitor | PlantPowerController | PlantEnergyController | Qantum Renewable Cloud | SMA Wechselrichter (Webconnect), SMA Energy Meter und Sunny Portal | Sunny Home Manager 2.0 und Sunny Portal | Bundle "Monitoring & Control" bestehend aus SMA Data Manager und Sunny Portal powered by ennexOS plus SMA Energy Meter | Smart Control Leitstand mit Smart Monitor 3.0 | Solar-Log 50 | Solar-Log 300 PM+ | Solar-Log 1200 PM+ | Solar-Log 1900 PM+ | Solar-Log 2000 PM+ | Solar-Log 300 | Solar-Log 1200 | Solar-Log 1900 | Solar-Log 2000 | Monitor | MaxWeb XPN | mySolytic | Solytic Datalogger | Steca sunCloud | StecaGrid Portal | StecaGrid Webserver | SunSniffer | ColorControl GX | Venus GX | Octo GX | Venus OS | Zebotec-PV Überwachung
Allgemeines | Systemcharakteristika | Art des Systems: Reine Softwareplattform / Hardware mit eigener Software-Plattform / reine Hardware | x/-/- | -/x/- | -/x/- | -/x/- | -/-/x | -/x/- | -/x/- | -/x/- | -/x/- | -/x/- | -/x/- | x/-/- | x/-/- | x/-/- | x/-/- | -/x/- | -/-/x | x/-/- | x/-/- | x/-/- | -/x/- | -/x/- | -/x/- | -/x/- | -/x/- | -/-/x | -/-/x | -/-/x | x/-/- | -/x/- | x/-/- | -/x/- | -/x/- | x/-/- | -/x/- | -/x/- | -/x/- | -/x/- | x/-/- | x/-/- | -/x/- | -/x/- | -/x/- | -/x/- | x/-/- | -/x/- | -/x/- | -/x/- | -/x/- | -/x/- | -/x/- | -/x/- | -/x/- | -/x/- | -/x/- | -/x/- | -/x/- | -/x/- | x/-/- | -/x/- | x/-/- | -/-/x | -/x/- | -/x/- | -/x/- | -/x/- | -/x/- | -/x/- | -/x/- | x/-/- | -/x/-
Allgemeines | Systemcharakteristika | Fokus Anlagentyp | mehrere Anlagentypen | mehrere Anlagentypen | mehrere Anlagentypen | Wohnhaus und Kleingewerbe | Industrial & Utility | Wohnhaus und Kleingewerbe | mehrere Anlagentypen | mehrere Anlagentypen | mehrere Anlagentypen | Wohnhaus und Kleingewerbe | mehrere Anlagentypen | Wohnhaus und Kleingewerbe | Wohnhaus und Kleingewerbe | mehrere Anlagentypen | Industrial & Utility | mehrere Anlagentypen | mehrere Anlagentypen |  | mehrere Anlagentypen | mehrere Anlagentypen | Wohnhaus und Kleingewerbe | Wohnhaus und Kleingewerbe | Mittleres bis großes Gewerbe | Industrial & Utility | Wohnhaus und Kleingewerbe | mehrere Anlagentypen | mehrere Anlagentypen | mehrere Anlagentypen | mehrere Anlagentypen | mehrere Anlagentypen | mehrere Anlagentypen | Mittleres bis großes Gewerbe | Industrial & Utility | Industrial & Utility | mehrere Anlagentypen | Wohnhaus und Kleingewerbe | Mittleres bis großes Gewerbe | Industrial & Utility | mehrere Anlagentypen | mehrere Anlagentypen | mehrere Anlagentypen | mehrere Anlagentypen | mehrere Anlagentypen | mehrere Anlagentypen | Mittleres bis großes Gewerbe | mehrere Anlagentypen | Wohnhaus und Kleingewerbe | Mittleres bis großes Gewerbe | mehrere Anlagentypen | Wohnhaus und Kleingewerbe | Wohnhaus und Kleingewerbe | mehrere Anlagentypen | mehrere Anlagentypen | mehrere Anlagentypen | Wohnhaus und Kleingewerbe | mehrere Anlagentypen | mehrere Anlagentypen | mehrere Anlagentypen | mehrere Anlagentypen | mehrere Anlagentypen | mehrere Anlagentypen | mehrere Anlagentypen | Wohnhaus und Kleingewerbe | Wohnhaus und Kleingewerbe | Wohnhaus und Kleingewerbe | mehrere Anlagentypen | mehrere Anlagentypen | mehrere Anlagentypen | mehrere Anlagentypen | mehrere Anlagentypen | mehrere Anlagentypen
Allgemeines | Systemcharakteristika | Fokus Anlagenleistung | 1 kWp bis Multimegawatt | 3 bis 500 kWp |  | bis 50 kWp pro Wechselrichter | bis 40 A pro String, 800 Strings pro Bus | 1 bis 30 kWp | 5 bis 500 kWp | 5 bis 10.000 kWp | 5 bis 10.000 kWp | Messobergrenze 3-phasig je 63A über Stromwandler unbegrenzt. | Großanlagen |  |  |  | 500 bis 300.000 kWp | 250 kWp bis Multimegawatt | 250 kWp bis Multimegawatt |  | bis 500 kWp | ab 500 kWp | 4.2 bis 10 kWp | 4.2 bis 10 kWp | 12 bis 20 kWp | 36 kWp bis 2 MWp | 1,5 bis 4,2 kWp | 0 bis 10 MWp | 0 bis 10 MWp | ab 20 kWp | ab 20 kWp | 0 bis 15 MWp | bis 30 kWp | 250 bis 1.000 kWp | ab 1.000 kWp | ab 1.000 kWp | 700 kWp bis Multimegawatt | bis 40 kWp | bis 100 kWp | ab 100 kWp |  |  | 500 kWp bis Multimegawatt | 500 kWp bis Multimegawatt | 500 kWp bis Multimegawatt | 500 kWp bis Multimegawatt | alle Anlagengrößen | bis 10 kWp | bis 30 kWp | bis 2.5 MWp | 0 bis 100 MWp | [9 empty] | alle Anlagengrößen |  | mittleres bis großes Gewerbe | kleines bis mittleres Gewerbe |  |  |  |  | 500 VA bis 150 kVA | 500 VA bis 150 kVA | 500 VA bis 150 kVA | 100 VA bis 150 kVA | 100 kWp bis Multimegawatt
Allgemeines | Systemcharakteristika | Markteinführung (Jahr) | 2010 | 2018 | 2018 | vor 2010 | 2012 | 2011 | 2011 | 2011 | 2011 | 2015 | 2012 | vor 2010 | vor 2010 | 2014 | 2017 | 2010 | 2010 |  | 2018 | 2016 | 2018 | 2018 | 2014 | 2017 | 2018 | 2017 | 2012 | 2015 | 2014 | 2016 | 2015 | vor 2010 | vor 2010 | 2015 | vor 2010 | 2015 | 2015 | 2015 | 2015 | 2014 | 2013 | 2013 | 2013 | 2013 | 2012 | 2013 | 2017 | 2018 | 2010 | [9 empty] | 2011 | 2016 | 2017 | 2018 | 2018 | 2013 | 2013 | 2010 | 2013 | 2017 | 2018 | 2017 | vor 2010
Allgemeines | Systemcharakteristika | Vertrieb in welchen Ländern? | weltweit | weltweit | Europa, Asien | Europa, Asien | Europa, Asien | Europa, Afrika | Europa, Afrika | Europa, Afrika | Europa, Afrika | DACH | Europa, Australien | weltweit | weltweit | China, North America, Europe, South-East Asia | China, North America, Europe, South-East Asia | weltweit | weltweit |  | DACH | DACH | Europa, MEA | Europa, MEA | Europa, MEA | Europa, MEA | Europa, MEA | DE | DE | weltweit | weltweit | Deutschland, Europa | weltweit | weltweit | weltweit | weltweit | weltweit | DACH, Luxemburg, Dänemark | DACH, Luxemburg, Dänemark | DACH, Luxemburg, Dänemark | DACH, Luxemburg, Dänemark | Europa, Asien | Deutschland, Österreich, Frankreich, Spanien, Italien, Großbritannien, Slowenien, Slowakei, Iran | Deutschland, Österreich, Frankreich, Spanien, Italien, Großbritannien, Slowenien, Slowakei, Iran | Deutschland, Österreich, Frankreich, Spanien, Italien, Großbritannien, Slowenien, Slowakei, Iran | Deutschland, Österreich, Frankreich, Spanien, Italien, Großbritannien, Slowenien, Slowakei, Iran | Europe, Asia, India, North & South America | weltweit | EU + AU | weltweit | Europa | weltweit | weltweit | weltweit | weltweit | weltweit | weltweit | weltweit | weltweit | weltweit | weltweit |  | Europa | Europa |  |  |  | weltweit | weltweit | weltweit | weltweit | weltweit | weltweit
Allgemeines | Systemcharakteristika | Supportmöglichkeiten (Hotline, E-Mail, Community-Forum,…) | professional support hotline in 5 languages (English, Dutch, French, German, Greek) with support ticket system. | Full multi-channel customer support (call, email, chat function) | E-Mail, Ticketsystem, 2nd Level Support für indirekten Vertrieb | E-Mail, Ticketsystem, 2nd Level Support für indirekten Vertrieb | E-Mail, Ticketsystem, 2nd Level Support für indirekten Vertrieb | Hotline,E-mail | Hotline,E-mail | Hotline,E-mail | Hotline,E-mail | 3rd Level Support per Telefon, Mail, Kontakt über Kundenbetreuer | 0043 463 210 300 905, office@en-come.com | hotline and online | hotline and online | application message, e-mail | e-mail, user ticket platform interface | Hotline, E-Mail, vor Ort, Fernzugriff | Hotline, E-Mail, vor Ort, Fernzugriff |  | Hotline, E-Mail | Hotline, E-Mail | Hotline, E-Mail, Solar Portal | Hotline, E-Mail, Solar Portal | Hotline, E-Mail, Solar Portal | Hotline, E-Mail, Solar Portal | Hotline, E-Mail, Solar Portal | Hotline, E-Mail | Hotline, E-Mail | Hotline, Email | Hotline, Email | Telefon, E-Mail | hotline | Hotline, Control Center, Email, Product & System Support | Hotline, Control Center, Email, Product & System Support | Hotline, Control Center, Email, Product & System Support | EMail, Hotline | 0541/3573184-0, info@plexlog.de | 0541/3573184-0, info@plexlog.de | 0541/3573184-0, info@plexlog.de | 0541/3573184-0, info@plexlog.de | Online Wiki, Support, E-Mail & Telefon Support | Hotline, E-Mail, Homepage, Online | Hotline, E-Mail, Homepage, Online | Hotline, E-Mail, Homepage, Online | Hotline, E-Mail, Homepage, Online | Phone, Email, Online Help, Webinars | SMA Online Service Center, Hotline | SMA Online Service Center, Hotline | SMA Online Service Center, Hotline | Hotline | Hotline, Chat, E-Mail, Community | Hotline, Chat, E-Mail, Community | Hotline, Chat, E-Mail, Community | Hotline, Chat, E-Mail, Community | Hotline, Chat, E-Mail, Community | Hotline, Chat, E-Mail, Community | Hotline, Chat, E-Mail, Community | Hotline, Chat, E-Mail, Community | Hotline, Chat, E-Mail, Community | phone, email, support documentation |  | Hotline, Email | Hotline, Email |  |  |  | mail, phone, manuals, videos | Telefon, E-Mail, Community-Forum | Telefon, E-Mail, Community-Forum | Telefon, E-Mail, Community-Forum | Telefon, E-Mail, Community-Forum | Hotline (telefonisch / Email)
Allgemeines | Systemcharakteristika | Worin besteht das Alleinstellungsmerkmal (Unique Selling Point) des Angebots? | - full hardware independent robust and clean data collection - model based data enrichment and analytics including best of class satellite irradiation data - the product benefits from 3E's unique solar energy experience of 20 years experience in solar energy consulting and of the Innovation department (team of 10 experts with long track record in european level R&D projects) - platform-as-a-service approach | Fully vendor and technology agnostic; supports monitoring of distribution grids alongside generation | Datenlogger mit lokalem Display für Schalttafel- oder Gehäuseeinbau, verschlüsselter Datenübertragung, eigenen Feldbus- und S0-Schnittstellen, kompatibel zu vorhandenen Erweiterungsmodulen V2. Offene Programmierschnittstellen für kundenspezifische Lösungen, und umfangreichem Software-Dienstleistungsangebot, auch White label. | Modularer Datenlogger zum Hutschieneneinbau, skalierbare Lösung mit Erweiterungsmodulen projektspezifisch ausbaubar. | Skalierbare DC-Überwachung zur zeitsynchronen Strangstrom, -spannungs und -leistungsmessung. Hutschienenmontage, 1500V, 4 bis 32 Stränge pro Gerät. | Fernzugriff kostenfrei, sehr einfache Bedienung (alles über 7“ Display einstellbar), keys von Direktvermarkter oder von eigener VPN Verbindung können direkt per USB Stick eingespielt werden | Fernzugriff kostenfrei, sehr einfache Bedienung (alles über 7“ Display einstellbar), keys von Direktvermarkter oder von eigener VPN Verbindung können direkt per USB Stick eingespielt werden | Fernzugriff kostenfrei, sehr einfache Bedienung (alles über 7“ Display einstellbar), keys von Direktvermarkter oder von eigener VPN Verbindung können direkt per USB Stick eingespielt werden | Fernzugriff kostenfrei, sehr einfache Bedienung (alles über 7“ Display einstellbar), keys von Direktvermarkter oder von eigener VPN Verbindung können direkt per USB Stick eingespielt werden | Geräteeinbindung vollautomatisch, Miteinbeziehung von Kundenwünschen in die Entwicklung, Herstellerunabhängigkeit, White-Label-Fähigkeit, prognosebasiertes & selbstlernendes Optimierungsmodell, Energie-Community-Fähigkeit, API für Steuerung und Abbildung eigener Geschäftslogiken und -modelle | Leistungsstarkes, auf Investorenbedarfe zugeschnittenes Monitoring System, erhöhte Transparenz, verbesserte Übersicht, Vergleichbarkeit von Portfolios | With Enphase MyEnlighten, system owners can track their energy production, monitor their system’s health, and share their data with family and friends, all from a simple, mobile-friendly interface. | Monitor your fleet in a smarter, simpler tool. | smart alarm systems; data analysis tool——Charting Tool; topology analysis; device status; | Ensight is an advanced performance analytics tool. Features provided: Advanced loss analysis; field corrective actions; as-built performance profiling; economically achievable plant production target | herstellerunabhängiges Monitoring und Control | herstellerunabhängiges Monitoring und Control |  | professionelles Monitoring für jeden Haushalt und Gewerbebetrieb ohne zusätzliche Hardware | Herstellerunabhängiges Monitoring für alle Anlagen | 3 phasiger Wechselrichter, 2 MPP Tracker. Freigabe von RCD Typ A. Inkl. umfangreichen Kommunikations- und Montoringmöglichkeiten - inkl. integriertem Webserver und Anbindung an ein Solar Portal. | 3 Phasiger Wechselrichter, 3 MPP Tracker wovon 1 MPP Tracker optional zum Anschluss an eine Batterie freigeschaltet werden kann. Freigabe von RCD Typ A. Inkl. umfangreichen Kommunikations- und Montoringmöglichkeiten - inkl. integriertem Webserver und Anbindung an ein Solar Portal. | 3 phasiger Wechselrichter mit 2/3 MPP Tracker. Freigabe von RCD Typ A. Inkl. umfangreichen Kommunikations- und Montoringmöglichkeiten - inkl. integriertem Webserver und Anbindung an ein Solar Portal. | Integrierte Kuppelschalterfunktion. Freigabe von RCD Typ A. Inkl. umfangreichen Kommunikations- und Montoringmöglichkeiten - inkl. integriertem Webserver und Anbindung an ein Solar Portal. | 1 phasiger Wechselrichter mit bis zu 2 MPP Tracker. Inkl. umfangreichen Kommunikations- und Montoringmöglichkeiten - inkl. integriertem Webserver und Anbindung an ein Solar Portal. | Herstellerunabhängig, guter Support, 3x RS485, 8x S0-Zähleingang, Display, OpenVPN-Client | Herstellerunabhängig, guter Support, 3x RS485, Display |  | - personalisierbare Benutzeroberfläche - sehr flexible Alarmanalysen - KPI-Editoren nach IEC-Standard - integrierte Solarleistungsprognose - Portfoliomanagement - API für den transparenten Datenzugriff - Ticketsystem und CMMS-Funktionen integriert - Leitwartenkompatibel inklusive Dark-Theme - Simulation gemäß physikalischem Aufbau und Integration des Anlagenlayouts (Digitaler Zwilling) - Heatmaps | Hardware modular erweiterbar, viele AddOns (- 2x S0-In - 2x digital In - 2x 0-10V Out - 2x 0-10V In - 2x 0-20mA In - 1-wire - 2x Pt1000), integrierter VPN-Router für Direktvemaktung |  |  |  |  | Modular, Kundenorientiert, über 15 Jahre Erfahrung | extrem einfaches und intuitives Konfigurations- und Bedienkonzept, fernkonfigurierbar, Cloudlösung, hohe Systemstabilität, Smart Energy-Funktionen | extrem einfaches und intuitives Konfigurations- und Bedienkonzept, fernkonfigurierbar, Cloudlösung, hohe Systemstabilität, Smart Energy-Funktionen | extrem einfaches und intuitives Konfigurations- und Bedienkonzept, fernkonfigurierbar, Cloudlösung, hohe Systemstabilität, Direktvermarktung, Parksteuerung | einfach intuitive Bedienung, ansprchendes Design, white Label, Businesslösung mit großem Funktionsumfang | hardwareunabhängige & intelligente Lösung für alle Solaranlagen | Datenlogger mit eigener Datenbank und System. Min/Max-Anzeige. Schnell und flexibel. Alles aus einer Hand. |  |  |  | → Our mission : Harnessing the power of renewable data → A unique position on the market: Hardware-agnostic + Multi Energy → An expertise on the whole O&M value chain (IoT, Cloud, Renewables) → Growing fast (+8 GW) & supporting our fast growing customers → A leading global player– Europe, North America, Asia | Online Monitoring ohne zusätzlichen Datenlogger, Darstellung von Live-Daten, Zugang zum Community Portal Sunny Places | Der Sunny Home Manager 2.0 überwacht alle Energieflüsse im Haushalt, erkennt automatisch Einsparpotenziale und ermöglicht die effiziente Solarenergienutzung im Haushalt. | In ennexOS werden alle Energiekomponenten sektorenübergreifend erfasst. Durch I/O-Systeme und Messgeräte sowie Schnittstellen zu anderen Systemen können alle relevanten Daten zur Energieerzeugung/-speicherung und zum Energieverbrauch in einem System zusammengeführt werden. Alle Informationen sind über die ennexOS Plattform einfach und sicher abrufbar. | Softwareplattform kompatibel zu jeder Hardware, Automatisierung des operativen Monitoring, autom. Fehlererkennung, Portfoliomanagement unterschiedlichster Anlagentypen | Professionelles und qualifiziertes Monitoring Solar-Log 50 tritt als Gateway zwischen PV-Anlage und dem Online Portal Solar-Log WEB Enerest™ auf Günstig Schnelle Installation Optimiert für Kleinanlagen Ideal zur Montage auf der Hutschiene Individuell erweiterbar mit Lizenzen Mit 130 verschiedenen Komponenten Herstellern und über 2.300 Wechselrichter Modellen kompatibel Wechselrichtertausch einfach möglich Begrenzung der Stromeinspeisung auf x % ist möglich | Professionelles und qualifiziertes Monitoring (auch lokal möglich!) Lokale Datenanzeige möglich Intelligente Visualisierung und Auswertung der Anlagendaten in Kombination mit dem Online Portal Solar-Log WEB Enerest™ Mit 130 verschiedenen Komponenten Herstellern und über 2.300 Wechselrichter Modellen kompatibel Mischbetrieb von verschiedenen Wechselrichter - Marken und -Typen möglich Wechselrichtertausch & Anlagenerweiterung einfach möglich Eigenstromverbrauch: Funktionsvielfalt zur Erfassung und Optimierung des Eigenstromverbrauchs. Visualisierung und Steuerung externer Verbraucher Begrenzung auf x % (mit Verrechnung Eigenstromverbrauch) Begrenzung auf x % (Einstellbare Festabregelung) Einspeisemanagement mit Rundsteuerempfänger | Professionelles und qualifiziertes Monitoring (auch lokal möglich!) Lokale Datenanzeige möglich Intelligente Visualisierung und Auswertung der Anlagendaten in Kombination mit dem Online Portal Solar-Log WEB Enerest™ Mit 130 verschiedenen Komponenten Herstellern und über 2.300 Wechselrichter Modellen kompatibel Mischbetrieb von verschiedenen Wechselrichter - Marken und -Typen möglich Wechselrichtertausch & Anlagenerweiterung einfach möglich Eigenstromverbrauch: Funktionsvielfalt zur Erfassung und Optimierung des Eigenstromverbrauchs. Visualisierung und Steuerung externer Verbraucher Begrenzung auf x % (mit Verrechnung Eigenstromverbrauch) Begrenzung auf x % (Einstellbare Festabregelung) Einspeisemanagement mit Rundsteuerempfänger Darstellung und Bedienung am farbigen TFT-Touch-Display möglich |  |  | Professionelles und qualifiziertes Monitoring (auch lokal möglich!) Lokale Datenanzeige möglich Intelligente Visualisierung und Auswertung der Anlagendaten in Kombination mit dem Online Portal Solar-Log WEB Enerest™ Mit 130 verschiedenen Komponenten Herstellern und über 2.300 Wechselrichter Modellen kompatibel Mischbetrieb von verschiedenen Wechselrichter - Marken und -Typen möglich Wechselrichtertausch & Anlagenerweiterung einfach möglich Eigenstromverbrauch: Funktionsvielfalt zur Erfassung und Optimierung des Eigenstromverbrauchs. Visualisierung und Steuerung externer Verbraucher Begrenzung auf x % (mit Verrechnung Eigenstromverbrauch) Begrenzung auf x % (Einstellbare Festabregelung) | Professionelles und qualifiziertes Monitoring (auch lokal möglich!) Lokale Datenanzeige möglich Intelligente Visualisierung und Auswertung der Anlagendaten in Kombination mit dem Online Portal Solar-Log WEB Enerest™ Mit 130 verschiedenen Komponenten Herstellern und über 2.300 Wechselrichter Modellen kompatibel Mischbetrieb von verschiedenen Wechselrichter - Marken und -Typen möglich Wechselrichtertausch & Anlagenerweiterung einfach möglich Eigenstromverbrauch: Funktionsvielfalt zur Erfassung und Optimierung des Eigenstromverbrauchs. Visualisierung und Steuerung externer Verbraucher Begrenzung auf x % (mit Verrechnung Eigenstromverbrauch) Begrenzung auf x % (Einstellbare Festabregelung) Darstellung und Bedienung am farbigen TFT-Touch-Display möglich | Professionelles und qualifiziertes Monitoring (auch lokal möglich!) Lokale Datenanzeige möglich Intelligente Visualisierung und Auswertung der Anlagendaten in Kombination mit dem Online Portal Solar-Log WEB Enerest™ Mit 130 verschiedenen Komponenten Herstellern und über 2.300 Wechselrichter Modellen kompatibel Mischbetrieb von verschiedenen Wechselrichter - Marken und -Typen möglich Wechselrichtertausch & Anlagenerweiterung einfach möglich Professionelles und qualifiziertes SCB Monitoring Eigenstromverbrauch: Funktionsvielfalt zur Erfassung und Optimierung des Eigenstromverbrauchs. Visualisierung und Steuerung externer Verbraucher Begrenzung auf x % (mit Verrechnung Eigenstromverbrauch) Begrenzung auf x % (Einstellbare Festabregelung) | Professionelles und qualifiziertes Monitoring (auch lokal möglich!) Lokale Datenanzeige möglich Intelligente Visualisierung und Auswertung der Anlagendaten in Kombination mit dem Online Portal Solar-Log WEB Enerest™ Mit 130 verschiedenen Komponenten Herstellern und über 2.300 Wechselrichter Modellen kompatibel Mischbetrieb von verschiedenen Wechselrichter - Marken und -Typen möglich Wechselrichtertausch & Anlagenerweiterung einfach möglich Professionelles und qualifiziertes SCB Monitoring Eigenstromverbrauch: Funktionsvielfalt zur Erfassung und Optimierung des Eigenstromverbrauchs. Visualisierung und Steuerung externer Verbraucher Begrenzung auf x % (mit Verrechnung Eigenstromverbrauch) Begrenzung auf x % (Einstellbare Festabregelung) Darstellung und Bedienung am farbigen TFT-Touch-Display möglich | Solargis Monitor provides an independent satellite-based PV data to measure the performance of PV plants |  | Kostengünstige & professionelle Monitoring-Lösung | Erschwingliche & professionelle Datenlogger-Lösung | Plug & Play Dauerhafte kostenlose Nutzung Übersichtliche Darstellung der Ertragswerte Anwenderfreundliche mobile Nutzung Einloggen - Ertragsdaten anzeigen - persönliche Einstellungen ändern | Plug & Play Kostenlose Nutzung für zwei Jahre Übersichtliche Darstellung der Ertragswerte Intelligent vernetzt Einloggen - Ertragsdaten anzeigen - persönliche Einstellungen ändern | Webbrowser-basierte Benutzeroberfläche für coolcept, coolcept-x, coolcept3 und coolcept3-x Optimierte Benutzerfreundlichkeit - Bedienung des Wechselrichters als auch der Datenabruf kann über den PC erfolgen. Kein Internet oder externe Plattform erforderlich. | Module-level analytics, Digital Twin Technology | Flexibelen System Einsatz mit Display | Hardware Integration von Peripherie Geräte möglich | Erhöhte DC Einbindung von Solar Leistung möglich | Flexibelen Hardware Basis möglich, Software OpenSource | Flexibilität, Schnelligkeit, Industrietechnik
Allgemeines | Systemcharakteristika | Bemerkungen | SynaptiQ provides a portfolio level solution from small rooftop up to utility scale solar. Portfolio's can be spread on international scale. | Integrating directly with a range of vendors across technologies such as PV, battery, diesel, smart metering, and sensors. Additionally, AMMP integrates with the Odyssey platform (https://www.odysseyenergysolutions.com/) to provide end-to-end service for mini-grid developers and operators | [8 empty] | Monitoringsystem unterstützt die meisten bereits installierte Datenlogger, falls noch keiner vorhanden ist, stehen verschiedene eigene Datenlogger zur Auswahl. | for system owners | for solar professionals | [5 empty] | einfaches Erteilen eines Leserechts für den Solarteur |  | Wechselrichter mit integrierter Intelligenz ohne Zugriff auf externe Standard-Software | Wechselrichter mit integrierter Intelligenz ohne Zugriff auf externe Standard-Software | Wechselrichter mit integrierter Intelligenz ohne Zugriff auf externe Standard-Software | Wechselrichter mit integrierter Intelligenz ohne Zugriff auf externe Standard-Software | Wechselrichter mit integrierter Intelligenz ohne Zugriff auf externe Standard-Software |  |  |  |  | PV-Anlagenüberwachung Direktvermarktung (Photovoltaik, Biogas, Windkraft) Messung von Lastprofilen Energieüberwachung Eigenverbrauchsoptimierung Steuerung von Verbrauchern Steuerung von Wärmepumpen Steuerung von Solarthermie Steuerung von Relais Steuerung von sonstigen Komponenten Temperaturmessung Einfache Regelerstellung zur Steuerung Erstellung von freien komplexen Regeln Steuerung von SmartHome-Komponenten (Homematic) Weltweiter Zugriff Übertragung von Messdaten an eigene Server Lokale Datenspeicherung Betrieb ohne Internet möglich | [9 empty] | Offene Schnittstellen | Datenlogger | Monitoringsystem | PV-Parkregelsysteme | Direktvermarktungsregelung |  |  | 1. Generation seit 2012 im Markt, mehr als 60.000 Syteme insgesamt im Feld |  |  |  | Datenlogger unabhängig von Software-Portal einsetzbar | Datenlogger unabhängig von Software-Portal einsetzbar | Datenlogger unabhängig von Software-Portal einsetzbar | Datenlogger unabhängig von Software-Portal einsetzbar | Datenlogger unabhängig von Software-Portal einsetzbar | Datenlogger unabhängig von Software-Portal einsetzbar | Datenlogger unabhängig von Software-Portal einsetzbar | Datenlogger unabhängig von Software-Portal einsetzbar | Higher accuracy compared to silicon cells. Comparable accuracy to pyranometers |  | Solytic erhöht die Effizienz vom O&M-Prozess mit Automatisierung und entwickelt ein ML & AI basierten Algorithmus, der die Ertrag der Anlage erhöht | Erschwingliche Lösung für read-only | Steca sunCloud - Alles unter Kontrolle | StecaGrid Portal- Kostenloses Web-Portal zur Anlagenüberwachung | Die Wechselrichter der coolcept-Familie verfügen über eine integrierte Ethernet-Schnittstelle. Diese kann zur komfortablen und kostenlosen Anlagenüberwachung genutzt werden. |  | Einsetzbar im Bereich PV Stationär, Maritim und Fahrzeuge | Einsetzbar im Bereich PV Stationär, Maritim und Fahrzeuge | Einsetzbar im Bereich PV Stationär, Maritim und Fahrzeuge | Einsetzbar im Bereich PV Stationär, Maritim und Fahrzeuge
Hardware | Aufbau | Eigenständiges Gerät (Eig.) / in Wechselrichter integriert (WR) / in Speichersystem integriert (Sp.)? |  | Eig. | Eig. | Eig. | Eig. | Eig. | Eig. | Eig. | Eig. | Eig. | Eig. |  |  |  |  | Eig. | Eig. |  |  |  | WR | WR | WR | WR | WR | Eig. | Eig. | Eig. |  | Eig. |  | Eig. | Eig. |  | Eig. | Eig. | Eig. | Eig. |  |  | Eig. | Eig. | Eig. | Eig. | Eig. + WR | WR | Eig. | Eig. | Eig. | Eig. | Eig. | Eig. | Eig. | Eig. | Eig. | Eig. | Eig. | Eig. |  | Eig. |  | Eig. | WR | WR | WR | Eig. | Eig. | Eig. | Eig. | Eig. | Eig.
Hardware | Aufbau | Bemerkungen |  | Embedded Linux computing device that provides local integration over ModbusTCP, ModbusRTU/RS-232, RS-485, CANBUS, SNMP, etc | Montage im Schaltschrank, Tür / Deckel | Montage im Schaltschrank, auf 35mm Hutschiene | Montage im GAK, auf 35mm Hutschiene | embedded Linux mit zahlreichen onboard Schnittstellen | embedded Linux mit zahlreichen onboard Schnittstellen | embedded Linux mit zahlreichen onboard Schnittstellen | embedded Linux mit zahlreichen onboard Schnittstellen | 88*70*65 mm, 0,3kg, IP2x, 4GB Flash,4 GB für Datenspeicherung, 4TE Einbaumaß | [15 empty] | Hutschienenmontage | Hutschienenmontage |  |  | Anschlussmöglichkeiten: Stromzähler Temperatursensoren Wechselrichter Relaiskarten Funksteckdosen Windsensoren Solarstrahlungssensoren Fernwirktechnik Resol Vbus | [14 empty] | Qantum is a software platform and hardware agnostic. |  | Sehr kompakt mit integriertem Zähler |  | SPS Steuerung, modular erweiterbar | Hutschienenmontage | Wandmontage | Wandmontage | Wandmontage | Wandmontage | Wandmontage | Wandmontage | Wandmontage | Wandmontage |  |  |  | Hutschienenmonatage |  |  |  | can be integrated in modules, inverters, Combiner Boxes |  |  |  | Software, somit ist das erwähnte 'Gerät' nicht im Lieferumfang | Projektspezifischer Schaltschrank
Hardware | Kompatibilität | Kompatibel mit Wechselrichtern folgender Hersteller |  | All brands with a compatible data interface. E.g. SMA, Studer, Schneider, Victron. | Über API programmierbar, Service | Über S0-Schnittstelle, WR unabhängig | DC-Strang Messung | SMA, Fronius, Powerone,ABB, Samil, Refusol,Mastervolt,Kostal,Kaco,Diehl,Delta, Danfoss, Solaredge, Sungrow, Suntension, Steca, Solarmax, Schüco, Sunways, Oelmayer, JFY, Eaton, Ingeteam, Huawei, GoodWe, AEConversion, Zeversolar, Solarinvert, Siemens, Schneider, Ginlong, | SMA, Fronius, Powerone,ABB, Samil, Refusol,Mastervolt,Kostal,Kaco,Diehl,Delta, Danfoss, Solaredge, Sungrow, Suntension, Steca, Solarmax, Schüco, Sunways, Oelmayer, JFY, Eaton, Ingeteam, Huawei, GoodWe, AEConversion, Zeversolar, Solarinvert, Siemens, Schneider, Ginlong, | SMA, Fronius, Powerone,ABB, Samil, Refusol,Mastervolt,Kostal,Kaco,Diehl,Delta, Danfoss, Solaredge, Sungrow, Suntension, Steca, Solarmax, Schüco, Sunways, Oelmayer, JFY, Eaton, Ingeteam, Huawei, GoodWe, AEConversion, Zeversolar, Solarinvert, Siemens, Schneider, Ginlong, | SMA, Fronius, Powerone,ABB, Samil, Refusol,Mastervolt,Kostal,Kaco,Diehl,Delta, Danfoss, Solaredge, Sungrow, Suntension, Steca, Solarmax, Schüco, Sunways, Oelmayer, JFY, Eaton, Ingeteam, Huawei, GoodWe, AEConversion, Zeversolar, Solarinvert, Siemens, Schneider, Ginlong, | steuernd: Fronius, KACO, Kostal, SMA, SolarEdge lesend: Alle über Sensorbar | alle gängigen |  |  |  |  | Wechselrichter mit ModbusRTU oder ModbusTCP Schnittstelle Wechselrichter mit Sunspec Schnittstelle Advanced Energy „AEI“ ABB Zentral Wechselrichter Danfoss Delta Emerson Zentralwechselrichter Fronius Huawei Power One Refusol Schneider Electric Schüco SGI Siemens Zentralwechselrichter SMA String Wechselrichter über SMA Cluster Controller oder SMA Inverter Manager SMA Zentralwechselrichter Sungrow Sunways | Wechselrichter mit ModbusRTU oder ModbusTCP Schnittstelle Wechselrichter mit Sunspec Schnittstelle Advanced Energy „AEI“ ABB Zentral Wechselrichter Danfoss Delta Emerson Zentralwechselrichter Fronius Huawei Power One Refusol Schneider Electric Schüco SGI Siemens Zentralwechselrichter SMA String Wechselrichter über SMA Cluster Controller oder SMA Inverter Manager SMA Zentralwechselrichter Sungrow Sunways |  |  |  | KOSTAL und OEM Hersteller | KOSTAL und OEM Hersteller | KOSTAL und OEM Hersteller | KOSTAL und OEM Hersteller | KOSTAL | ABB, Danfoss, Delta, Huawei, KACO, Power-One, SMA, Solar-Max, Sungrow, SunSpec, … | ABB, Danfoss, Delta, Huawei, KACO, Power-One, SMA, Solar-Max, Sungrow, SunSpec, … | alle marktüblichen Wechselrichter |  | ABB Benning Danfoss Delta Diehl AKO PLATINUM Fronius Huawei Kaco KLNE Kostal PowerOne Refusol Samil SMA Siemens Solaredge Solarmax Solutronic Steca Sungrow Sunways Xantrex |  |  |  |  | im Prinzip alle, vor allem aber die aktuellen Marktführer | [5 empty] | Diehl, Refu, Emerson, Ingeteam, Xantrex, Kaco, Kostal, Satcon, Siemens, SMA, Fronius, Danfoss, AEG, PowerOne, SolarMax, Delta, Sungrow, Schneider, Solutronic, Huawei, FreeSun, ABB, Winnertec, … |  |  |  | All Vendors who make their data available | SMA | SMA, mit optionalen SMA Energy Meter können alle PV-Wechselrichter angebunden | SMA, mit optionalen Zählern oder über Modbus/TCP können alle PV-Wechselrichter angebunden werden | alle gängigen Hersteller | über 100 Hersteller | über 100 Hersteller | über 100 Hersteller | über 100 Hersteller | über 100 Hersteller | über 100 Hersteller | über 100 Hersteller | über 100 Hersteller | über 100 Hersteller |  | SolarMax |  | z.B. SMA, KACO, Huawei, Kostal, ABB, Delta, SolarEdge, Sungrow, Schneider Electric, REFUsol, Danfoss etc. |  |  |  | All Inverters | Fronius, SMA & SolarEdge, SunSpec Protocol | Fronius, SMA & SolarEdge, SunSpec Protocol | Fronius, SMA & SolarEdge, SunSpec Protocol | Fronius, SMA & SolarEdge, SunSpec Protocol | alle marktüblichen
Hardware | Kompatibilität | Hardware: Gleichzeitige Kommunikation mit mehreren Wechselrichtermarken? |  | ja | ja | ja | nein | nein | nein | ja | ja | nein | ja |  |  |  |  | ja | ja |  |  |  | ja | ja | ja | ja | nein | ja | ja | ja |  | ja |  | ja | ja | ja | nein | ja | ja | ja |  |  | ja | ja | ja | ja |  | nein | nein | ja | ja | ja | ja | ja | ja | ja | ja | ja | ja | ja |  | nein |  | nein | nein | nein | nein | ja | ja | ja | ja | ja | ja
Hardware | Kompatibilität | Kompatibel mit Speichersystemen folgender Hersteller |  |  | Über API programmierbar, Service | Über S0-Schnittstelle, WR unabhängig | DC-Werte Strom, Spannung, Leistung |  | SMA, Varta, Fronius, E3DC, Studer, Voltronic, Steca (in Arbeit Sonnen, Kostal) | SMA, Varta, Fronius, E3DC, Studer, Voltronic, Steca (in Arbeit Sonnen, Kostal) | SMA, Varta, Fronius, E3DC, Studer, Voltronic, Steca (in Arbeit Sonnen, Kostal) | ads-tec, BMZ, Mercedes-Benz Energy, LG Chem, Varta, BYD, Q-Cells | [5 empty] | Speichersysteme mit ModbusRTU oder ModbusTCP Schnittstelle Speichersysteme mit Sunspec Schnittstelle SMA Greenrock | Speichersysteme mit ModbusRTU oder ModbusTCP Schnittstelle Speichersysteme mit Sunspec Schnittstelle SMA Greenrock |  |  |  | Alle AC-Speicherwechselrichter | Alle AC-Speicherwechselrichter | Alle AC-Speicherwechselrichter | Alle AC-Speicherwechselrichter | Alle AC-Speicherwechselrichter | SunSpec |  | ADS-tec StoraXe |  | E3DC Q3 AlphaESS SMA |  |  |  |  | nein | Varta, Sonnen, RCT,.. | [8 empty] | All Vendors who make their data available | Kompatibel mit SMA Batteriewechselrichter | Kompatibel mit SMA Batteriewechselrichter | Kompatibel mit SMA Batteriewechselrichter | Projektspezifisch | SMA, Sonnen, Varta, Fronius, Kyocera, PhonoSolar, Qcells | SMA, Sonnen, Varta, Fronius, Kyocera, PhonoSolar, Qcells | SMA, Sonnen, Varta, Fronius, Kyocera, PhonoSolar, Qcells | SMA, Sonnen, Varta, Fronius, Kyocera, PhonoSolar, Qcells | SMA, Sonnen, Varta, Fronius, Kyocera, PhonoSolar, Qcells | SMA, Sonnen, Varta, Fronius, Kyocera, PhonoSolar, Qcells | SMA, Sonnen, Varta, Fronius, Kyocera, PhonoSolar, Qcells | SMA, Sonnen, Varta, Fronius, Kyocera, PhonoSolar, Qcells | SMA, Sonnen, Varta, Fronius, Kyocera, PhonoSolar, Qcells |  |  |  | Nein |  |  |  | SunSpec compliant storage | Victron Energy B.V. | Victron Energy B.V. | Victron Energy B.V. | Victron Energy B.V. | alle marktüblichen
Hardware | Kompatibilität | Gleichzeitige Kommunikation mit mehreren Speichermarken? |  | ja | ja | nein |  |  | nein | ja | ja | nein | ja |  |  |  |  | ja | ja | [8 empty] | in Arbeit |  | optional |  | ja |  | optional | optional | optional | nein | ja | ja | ja |  |  | nein | nein | nein | nein | ja | ja | ja | ja | optional | nein | nein | nein | nein | nein | nein | nein | nein | nein |  | nein |  | nein | nein | nein | nein | in Arbeit | nein | nein | nein | nein | ja
Hardware | Kompatibilität | Hardware: Kompatibel mit Software-Plattformen von Dritt-Anbietern? |  | optional | ja | nein | ja | ja | ja | ja | ja | optional | ja |  |  |  |  | ja | ja |  |  |  | ja | ja | ja | ja | ja | ja | ja | ja |  | ja |  | ja | ja | ja | ja | optional | optional | optional |  |  | optional | optional | optional | optional |  | ja | ja | ja | optional | nein | ja | ja | ja | ja | ja | ja | ja | ja |  | ja |  | nein | nein | nein | nein | ja | ja | ja | ja | ja | ja
Hardware | Kompatibilität | Kompatibel mit Software-Plattformen folgender Anbieter |  | Following customer requirements | Über API programmierbar, Service | Common-Link | modbus rtu | Smartblue, Lizy, Powerdoo… | Smartblue, Lizy, Powerdoo… | Smartblue, Lizy, Powerdoo… | Smartblue, Lizy, Powerdoo… | Anbindung von Drittsystemen über offene APIs und Bereitstellung von APIs | GreenpowerMonitor, Meteocontrol, CSV-Export |  |  |  |  | QoS Skytron Green Power Monitoring weitere möglich durch dokumentierten csv-Export | QoS Skytron Green Power Monitoring weitere möglich durch dokumentierten csv-Export |  |  |  | z.B. Solarlog | z.B. Solarlog | z.B. Solarlog | z.B. Solarlog | z.B. Solarlog | 3E-Synaptiq, GreenPowerMonitor, GreenSynergy, QOS Quantum, Smart-Blue, … | 3E-Synaptiq, GreenSynergy, QOS Quantum, Smart-Blue, ... | keine Einschränkung, offenes Datenformat und Übertragung |  | Diverse, zu erfragen |  |  |  |  | prinzipiell offen | FTP-Datenexport auf anderen Server einstellbar | FTP-Datenexport auf anderen Server einstellbar | FTP-Datenexport auf anderen Server einstellbar | [7 empty] | Frei anbindbar über offene Schnittstellen | Frei anbindbar über offene Schnittstellen | Frei anbindbar über offene Schnittstellen, FTP Push mit beliebigen Portalen | Projektspezifisch | alle Anbieter durch API Anpassung | alle Anbieter durch API Anpassung | alle Anbieter durch API Anpassung | alle Anbieter durch API Anpassung | alle Anbieter durch API Anpassung | alle Anbieter durch API Anpassung | alle Anbieter durch API Anpassung | alle Anbieter durch API Anpassung | alle Anbieter durch API Anpassung | [7 empty] | SunSpec compliant, Powerdoo | z.B. Solar-Fox, Garmin, Maretron, Raymarine | z.B. Solar-Fox, Garmin, Maretron, Raymarine | z.B. Solar-Fox, Garmin, Maretron, Raymarine | z.B. Solar-Fox, Garmin, Maretron, Raymarine | alle marktüblichen
Hardware | Kompatibilität | Gleichzeitige Kommunikation mit mehreren Software-Plattformen? |  | ja | ja | nein | optional | ja | ja | ja | ja | optional | ja |  |  |  |  | ja | ja |  |  |  | ja | ja | ja | ja | ja | nein | nein | ja |  | ja |  | ja | ja | ja | ja | optional | optional | optional |  |  | optional | optional | optional | optional |  | ja | ja | ja | optional | ja | ja | ja | ja | ja | ja | ja | ja | ja |  | ja |  | nein | ja | ja | ja | ja | ja | ja | ja | ja | ja
Hardware | Kompatibilität | Welche weiteren Geräte können an die Hardware angebunden werden? |  | All devices with compatible data interface. E.g. diesel generators, smart meters, irradiation sensors, flow sensors, fuel tank level sensors | Umweltsensoren, Erweiterungsmodule | Umweltsensoren, Erweiterungsmodule | Modultemperatursensor + 2x pot.freie Kontakte | Remote IO (Analog-IO, Digital IO,), E-charger, PowerToHeat, Funkkomponenten, Wärmepumpen… | Remote IO (Analog-IO, Digital IO,), E-charger, PowerToHeat, Funkkomponenten, Wärmepumpen… | Remote IO (Analog-IO, Digital IO,), E-charger, PowerToHeat, Funkkomponenten, Wärmepumpen… | Remote IO (Analog-IO, Digital IO,), E-charger, PowerToHeat, Funkkomponenten, Wärmepumpen… | Unterstütze Wallboxen: KEBA; ABL Unterstützte Wärmegeräte: SG READY und EGO Smart Heater Unerstützte Steckosen: EDIMAX Wireless | Sensoren, Zähler, PLCs |  |  |  |  | Geräte, die an analoge und digitale Ein- und Ausgänge angeschlossen werden können Geräte mit ModbusRTU- oder ModbusTCP-Schnittstelle Meteosensorik String Monitoring Systeme Schaltanlagen Mittelspannungsmessgeräte Netzschutzgeräte SCADA-Systeme Zähler | Geräte, die an analoge und digitale Ein- und Ausgänge angeschlossen werden können Geräte mit ModbusRTU- oder ModbusTCP-Schnittstelle Meteosensorik String Monitoring Systeme Schaltanlagen Mittelspannungsmessgeräte Netzschutzgeräte SCADA-Systeme Zähler |  |  |  | EM300LR, SDM630, Laptops, Router, ext. Datenlogger, Rundsteuerempfänger | EM300LR, SDM630, Laptops, Router, ext. Datenlogger, Rundsteuerempfänger | PIKO BA Sensor, PIKO Sensor, Laptops, Router, ext. Datenlogger, Rundsteuerempfänger | PIKO Sensor, Laptops, Router, ext. Datenlogger, Rundsteuerempfänger | Laptops, Router, ext. Datenlogger | Janitza, DMM-Zähler | Janitza, DMM-Zähler | Sensoren, Zähler, Netzanalysegeräte, Stringmesstechnik, Tracker, Statussignale |  | Mencke & Tegtmeyer Solarstrahlungsensor Si-RS485TC-T Si-01TC-T Solarstrahlungssensor 0-5V oder 0-20mA Rundsteuerempfänger Wechsel- und Drehstromzähler EMH ED300L W2E8-0N-Exx-xx Hager EHZ363ZA SMA Energy meter SmartPi TIP NOVA Entes EPR-04S ALLNET Schaltbare Steckdose KMTronic Relaiskarte RS485 oder UDP Phoenix Stringüberwachung SCK-M-8S-20A Schneider Großdisplay Windsensor Temperatursensor PT1000, PT100 Wärmepumpe SG Ready Heat Pump Resol VBus ADAM 4024 0-10 V, 0-20mA, 4-20mA Fernwirktechnik z.B. WAGO-I/O- 750 Phoenix EMpro EEM-MA250 EGO Smart Meter Circutor CEM SmartPi Modbus 0-10V 4-20mA |  | Power analyzers, Meters, protection relais, weatherstations | Power analyzers, Meters, protection relais, weatherstations | Power analyzers, Meters, protection relais, weatherstations | Fremddatenlogger, Meteostationen, Netzmessgeräte | Smart Meter, Ladesäulen, Netzanalysegeräte, Wärmepumpen, Heizstäbe | Smart Meter, Ladesäulen, Netzanalysegeräte, Wärmepumpen, Heizstäbe | Smart Meter, Ladesäulen, Netzanalysegeräte, Wärmepumpen, Heizstäbe |  |  | CCInterface, Adam, Janitza, Moxa, LWL, Sensoren … |  |  |  |  | Sensorik, Zähler | Ladestation, Wärmepumpen, Heizstäbe, Funksteckdosen | Sensorik, I/O-Systeme, Zähler, Netzanalysatoren | Fernwirkeinrichtung, GAK, Einstrahlungs-Sensoren, Wetterstationen, Netzanalyse, Zähler, Digitalesignale, Analogsignale | Sensoren, Zähler, Wärmepumpe, BHKW | Sensoren, Zähler, Heizstäbe, Ladesäulen, Wärmepumpe, BHKW, Smart-Energy Aktoren | Sensoren, Zähler, Heizstäbe, Ladesäulen, Wärmepumpe, BHKW, Smart-Energy Aktoren | Sensoren, Zähler, Heizstäbe, Ladesäulen, Wärmepumpe, BHKW, Smart-Energy Aktoren | Sensoren, Zähler, Heizstäbe, Ladesäulen, Wärmepumpe, BHKW, Smart-Energy Aktoren | Sensoren, Zähler, Heizstäbe, Ladesäulen, Wärmepumpe, BHKW, Smart-Energy Aktoren | Sensoren, Zähler, Heizstäbe, Ladesäulen, Wärmepumpe, BHKW, Smart-Energy Aktoren | Sensoren, Zähler, Heizstäbe, Ladesäulen, Wärmepumpe, BHKW, Smart-Energy Aktoren | Sensoren, Zähler, Heizstäbe, Ladesäulen, Wärmepumpe, BHKW, Smart-Energy Aktoren |  | Einstrahlungssensoren, Temperatursensoren, S0-Zähler, Modbus TCP Zähler |  | AC-Sammler, DC-Sammler, Netzanalysegerät, NA-Schutz, Messwandler, Messumformer (Meldekontakte für externe Peripherie), Wetterstation etc. |  |  |  | SCADA systems, meters, inverters, environmental sensors, Power Reduction Receiver Unit (Ripple Control) | Alle Victron Energy Geräte mit einer Schnittstelle, Geräte über CAN Schnittstellen (z.B. Batterien, Tanksensoren), USB (z.B. GPS), Geräte mit analoger Eingang, Tanksensoren | Alle Victron Energy Geräte mit einer Schnittstelle, Geräte über CAN Schnittstellen (z.B. Batterien, Tanksensoren), USB (z.B. GPS), Geräte mit analoger Eingang, Tanksensoren & Temperatur Sensoren & Geräte mit Digitaler Ausgang (z.B. Pulsgeber) | Alle Victron Energy Geräte mit einer Schnittstelle, Geräte über CAN Schnittstellen (z.B. Batterien, Tanksensoren), USB (z.B. GPS), Geräte mit analoger Eingang |  | alle marktüblichen
Hardware | Kompatibilität | Welche Kommunikationsprotokolle werden unterstützt? |  | ModbusTCP, ModbusRTU, RS-232, RS-485, CANBUS, SNMP, others optional | modbus rtu und TCP, SNMP, MQTT | modbus rtu über RS485, sowie weitere serielle | modbus rtu über RS 485 | Proprietäre, Modbus rtu/TCP, Sunspec, Mbus, Zigbee, VNC | Proprietäre, Modbus rtu/TCP, Sunspec, Mbus, Zigbee, VNC | Proprietäre, Modbus rtu/TCP, Sunspec, Mbus, Zigbee, VNC | Proprietäre, Modbus rtu/TCP, Sunspec, Mbus, Zigbee, VNC | Modbus TCP/IP, UDP | verschiedene proprietäre Protokolle, Modbus, Sunspec |  |  |  |  | IEC 60870-5-101 IEC 60870-5-104 IEC 62056-21 DNP3 ModbusRTU ModbusTCP proprietäre Protokolle vieler Hersteller | IEC 60870-5-101 IEC 60870-5-104 IEC 62056-21 DNP3 ModbusRTU ModbusTCP proprietäre Protokolle vieler Hersteller |  |  |  | ModBus TCP, ModBus Sunspec TCP | ModBus TCP, ModBus Sunspec TCP | Propäritär TCP, Propäritär RS485 | Propäritär TCP, Propäritär RS485 | Propäritär TCP, Propäritär RS486 | Modbus-RTU, Modbus-TCP | Modbus-RTU, Modbus-TCP | Modbus RTU/TCP, Modbus SunSpec, Analog, Digital, proprietäre Protokolle |  | Proprietäre Protokolle der Hersteller Modbus TCP Mdbus RTU IEC 101 IEC 104 JSON XML FTP |  | Modbus/TCP, Modbus/RTU, OPC UA | Modbus/TCP, Modbus/RTU, OPC UA | Modbus/TCP, Modbus/RTU, OPC UA | proprietäre, Sunspec, IEC, OPC | Modbus RS485, Modbus TCP, S0 | Modbus RS485, Modbus TCP, S0 | Modbus RS485, Modbus TCP, S0 |  |  | RS432, RS485, Netzwerk, Modbus, Canbus, USB … |  |  |  |  | SMA Speedwire, Modbus | SMA Speedwire, SEMP, EEBUS | Speedwire, Modbus/TCP (Sunspec Profil u.a.), weitere Protokolle über Protokoll Konverter | Mobus TCP, Modbus RTU, IECIEC 60870-5-101, IEC 60870-5-105, CAN | Herstellerprotokolle, Modbus TCP, Modbus RTU, Sunspec | Herstellerprotokolle, Modbus TCP, Modbus RTU, Sunspec | Herstellerprotokolle, Modbus TCP, Modbus RTU, Sunspec | Herstellerprotokolle, Modbus TCP, Modbus RTU, Sunspec | Herstellerprotokolle, Modbus TCP, Modbus RTU, Sunspec | Herstellerprotokolle, Modbus TCP, Modbus RTU, Sunspec | Herstellerprotokolle, Modbus TCP, Modbus RTU, Sunspec | Herstellerprotokolle, Modbus TCP, Modbus RTU, Sunspec | Herstellerprotokolle, Modbus TCP, Modbus RTU, Sunspec |  | MaxComm, Modbus-TCP |  | Modbus TCP/RTU, RS485 | HTTP/JSON | SMPT | html | PLC, Modbus RTU and others | Alle Victron Energy Protokolle, J1939, NMEA2000, CANBus, ModbusTCP | Alle Victron Energy Protokolle, J1939, NMEA2000, CANBus, ModbusTCP | Alle Victron Energy Protokolle, J1939, NMEA2000, CANBus, ModbusTCP | Alle Victron Energy Protokolle, J1939, NMEA2000, CANBus, ModbusTCP | Modbus, IEC 60870, IEC 61850, alle gängigen Industrieprotokolle, marktführende Wechselrichterhersteller mit priprietären Protokollen.
Hardware | Kompatibilität | Welche Möglichkeiten des Datentransfers sind möglich? |  | HTTPS to API endpoint, MQTT, AMQP - over mobile data connection | Satellit, Mobilfunk, WLAN, BT/BLE, LAN | Mobilfunk, LAN |  | FTP-Push, Modbus Server, Web-API, PowerDog-API (lokal) | FTP-Push, Modbus Server, Web-API, PowerDog-API (lokal) | FTP-Push, Modbus Server, Web-API, PowerDog-API (lokal) | FTP-Push, Modbus Server, Web-API, PowerDog-API (lokal) | Restful API | direkter Transfer zu GreenpowerMonitor und Meteocontrol, CSV-Upload auf FTP-Server |  |  |  |  | FTP SFTP FTPS SSH REST API | FTP SFTP FTPS SSH REST API |  |  |  | Auslesen der Logdaten, Senden an ein Solar Portal | Auslesen der Logdaten, Senden an ein Solar Portal | Auslesen der Logdaten, Senden an ein Solar Portal | Auslesen der Logdaten, Senden an ein Solar Portal | Auslesen der Logdaten, Senden an ein Solar Portal | CSV per FTP o. FTPS, JSON per HTTP | CSV per FTP | TLS-verschlüsselte https (meteocontrol), ftp-Push (Alle), Modbus |  | LAN WLAN Mobilfunk | [5 empty] | https, ftp | https, ftp | https, ftp |  |  | FTP, Netzwerk, … |  |  |  |  | Portal REST API | Portal REST API | Portal REST API, FTP Push, Modbus TCP | FTP, HTTPS, Modbus TCP | http | http, CSV Export, FTP Export | http, CSV Export, FTP Export | http, CSV Export, FTP Export | http, CSV Export, FTP Export | http, CSV Export, FTP Export | http, CSV Export, FTP Export | http, CSV Export, FTP Export | http, CSV Export, FTP Export |  | Datentransfer über SolarMax Portal möglich |  | Reihe und Parallel |  |  |  | Digital, Analog, FTP, HTTP, HTTPS | Kabelgebunden, WiFi für Internet | Kabelgebunden, WiFi für Internet | Kabelgebunden, WiFi für Internet | Kabelgebunden, WiFi für Internet | https, ftps,
Hardware | Kompatibilität | Bemerkungen | [10 empty] | Modbus-Slave (für Direktvermarktersysteme) in Arbeit | [37 empty] | Phoenix Contact Partner | [12 empty] | Erschwingliche Lösung für read-only
Hardware | IT-Sicherheit | Werden die Daten beim Datentransfer verschlüsselt übermittelt? Wenn ja, wie? |  | ja. HTTPS with SSL used by default. Remote execution over encrypted SSH tunnel | ja, über ssl | ja, über ssl | Feldbus, kein öffentliches Netz | ja -SSL | ja -SSL | ja -SSL | ja -SSL | Ja, TLS-Verschlüsselung | ja, HTTPS | [9 empty] | Webserver verschlüsselt | Webserver verschlüsselt |  |  |  | Ja, FTPS oder VPN | Nein | ja, TLS 1.2 |  | Ja, SSL |  | IPsec, VPN, SFTP | IPsec, VPN | IPsec, VPN |  | ja, https | ja, https | ja, https |  |  | Sicherheitsprotokolle |  |  |  |  | Ja, Https | Ja, Https | Ja, Https | Optional VPN | Bei HTTP ja, properitäre Verschlüsselung | Bei HTTP ja, properitäre Verschlüsselung | Bei HTTP ja, properitäre Verschlüsselung | Bei HTTP ja, properitäre Verschlüsselung | Bei HTTP ja, properitäre Verschlüsselung | Bei HTTP ja, properitäre Verschlüsselung | Bei HTTP ja, properitäre Verschlüsselung | Bei HTTP ja, properitäre Verschlüsselung | Bei HTTP ja, properitäre Verschlüsselung |  | Ja, TLS verschlüsselt |  | Nein | nein | nein | nein, da lokal | ja, https | Wählbar, HTTPS | Wählbar, HTTPS | Wählbar, HTTPS | Wählbar, HTTPS | ja (SSL)
Hardware | IT-Sicherheit | Wie werden die System nach außen geschützt? |  | All transmission over the Internet is authenticated and encrypted using higest available standards. | integrierte adaptive Firewall | nur ausgehende Verbindungen | Perimeter Schutz | Zugangsaccount, verschiedene Mechanismen | Zugangsaccount, verschiedene Mechanismen | Zugangsaccount, verschiedene Mechanismen | Zugangsaccount, verschiedene Mechanismen | Ja, TLS-Verschlüsselung | Linux-Firewall | [9 empty] | Aktivierbares ModBus Protokoll | Aktivierbares ModBus Protokoll |  |  |  | Firewall | Firewall | allgemeines Security-Audit mit Schwachstellenscan, Userverwaltung ohne Standarduser und Standardkennwörter, optional lokale SSL-Verschlüsselung, verschlüsselter Remote-Zugriff über meteocontrol VOM Portal. Verschlüsselte Datenübertragung zum meteocontrol VCOM-Portal mit Zertifikatsaustausch, Herstellerzugriff nur optional. Keine speziellen Portfreigaben erforderlich, Port-Forwardings nicht notwendig. Zusätzlich Proxy-Support, LDAP-Anbindung und SCEP. Verschlüsselte und geschützte Kommunikation der Geräte untereinander (z.B. Master/Slave Betrieb für Parkregelung). |  | Zugriffsbeschränkungen, Passwort, Verschlüsselung |  | IPsec | 2 factor authentification, IPsec, Terminalserver, VLAN | 2 factor authentification, IPsec, Terminalserver, VLAN | [6 empty] | Sicherheitsprotokolle |  |  |  |  | Rollen- und Rechtemodell, Verschlüsselung, Bruteforce Schutz, regelmäßige Sicherheitspatches, regelmäßige Audits und Pen-Tests | Rollen- und Rechtemodell, Verschlüsselung, Bruteforce Schutz, regelmäßige Sicherheitspatches, regelmäßige Audits und Pen-Tests | Rollen- und Rechtemodell, Verschlüsselung, Bruteforce Schutz, regelmäßige Sicherheitspatches, regelmäßige Audits und Pen-Tests | Passwortgeschützer Zugang | Externe Firewall | Externe Firewall | Externe Firewall | Externe Firewall | Externe Firewall | Externe Firewall | Externe Firewall | Externe Firewall | Externe Firewall |  |  |  | optional VPN verfügbar | Https verschlüsselung und Benutzername/Password | Https verschlüsselung und Benutzername/Password |  | Linux firewall | Passwordschutz in mehrere Ebenen | Passwordschutz in mehrere Ebenen | Passwordschutz in mehrere Ebenen | Passwordschutz in mehrere Ebenen | Firewall, VPN, eindeutige Administration
Hardware | IT-Sicherheit | Bemerkungen |  |  | Zertifikatsbasierte Authentifizierung | Geräteauthentifizierung, Clientzertifikat | [23 empty] | hoher Anspruch an IT-Sicherheit. IT-Sicherheit beginnt bereits im lokalen Netzwerk. |  |  |  |  | fullfill government requirements e.g. Israel Government | [28 empty] | Router mit VPN-Verschlüsselung kann bereitgestellt werden
Hardware | Erfasste Messwerte | Messung am Netzanschlusspunkt |  | ja | ja | optional | nein | ja | ja | ja | ja | ja | ja |  |  |  |  | ja | ja |  |  |  | ja | ja | ja | nein | ja | ja | ja | ja |  | ja |  | ja | ja | ja | ja | ja | ja | ja |  |  | ja | ja | ja | ja |  | optional | ja | optional | ja | ja | ja | ja | ja | ja | ja | ja | ja | ja |  | optional |  | optional | optional | optional | optional | ja | optional | optional | optional | optional | ja
Hardware | Erfasste Messwerte | Messung am Wechselrichter |  | ja | ja | ja | nein | ja | ja | ja | ja | ja | ja |  |  |  |  | ja | ja |  |  |  | ja | ja | ja | nein | ja | ja | ja | ja |  | ja |  | ja | ja | ja | ja | ja | ja | ja |  |  | ja | ja | ja | ja |  | ja | ja | ja | ja | ja | ja | ja | ja | ja | ja | ja | ja | ja |  | ja |  | ja | ja | ja | ja | ja | optional | optional | optional | optional | ja
Hardware | Erfasste Messwerte | Messung am Speichersystem |  | optional | optional | optional | nein | ja | ja | ja | ja | ja | ja |  |  |  |  | ja | ja |  |  |  | ja | ja | ja | ja | ja | optional | optional | ja |  | ja |  | ja | ja | ja | optional | ja | ja | ja |  |  | nein | nein | nein | nein |  | ja | ja | ja | optional | ja | ja | ja | ja | ja | ja | ja | ja | ja |  | nein |  | nein | nein | nein | nein | ja | ja | ja | ja | ja | ja
Hardware | Erfasste Messwerte | Messung einzelner Modulstränge |  | optional | optional | optional | ja | ja | ja | ja | ja | nein | ja |  |  |  |  | ja | ja |  |  |  | ja | ja | ja | ja | ja | ja | ja | ja |  | ja |  | optional | optional | optional | ja | ja | ja | ja |  |  | ja | ja | ja | ja |  | ja | ja | ja | ja | optional | optional | optional | optional | optional | optional | optional | optional | optional |  | ja |  | nein | ja | ja | ja | ja | ja | ja | ja | ja | ja
Hardware | Erfasste Messwerte | Messung einzelner Solarmodule |  | optional | nein | nein | nein | nein | nein | nein | nein | nein | nein |  |  |  |  | optional | optional |  |  |  | nein | nein | nein | nein | nein | optional | optional | nein |  | optional |  | no | no | no | nein | optional | optional | optional |  |  | nein | nein | nein | nein |  | ja | optional | in Arbeit | nein | nein | nein | nein | nein | nein | nein | nein | nein | nein |  | nein |  | nein | nein | nein | nein | ja | ja | ja | ja | ja | optional
Hardware | Erfasste Messwerte | Messung externer Sensoren |  | ja | ja | ja | nein | ja | ja | ja | ja | ja | ja |  |  |  |  | ja | ja |  |  |  | ja | ja | ja | ja | ja | ja | ja | ja |  | ja |  | ja | ja | ja | ja | ja | ja | ja |  |  | ja | ja | ja | ja |  | optional | nein | optional | ja | ja | ja | ja | ja | ja | ja | ja | ja | ja |  | ja |  | nein | nein | nein | nein | ja | ja | ja | ja | ja | ja
Hardware | Erfasste Messwerte | Messung von Verbräuchen im Hausnetz |  | ja | ja | optional | nein | ja | ja | ja | ja | ja | nein |  |  |  |  | optional | optional |  |  |  | ja | ja | ja | nein | ja | ja | ja | ja |  | ja |  | optional | optional | optional | ja | ja | ja | ja |  |  | nein | nein | nein | nein |  | ja | ja | ja | ja | ja | ja | ja | ja | ja | ja | ja | ja | ja |  | ja |  | optional | ja | nein | ja | ja | optional | optional | optional | optional | ja
Hardware | Erfasste Messwerte | Messung von Netzparametern im öffentlichen Netz |  | ja | ja | nein | nein | nein | ja | ja | ja | nein | ja |  |  |  |  | ja | ja |  |  |  | ja | ja | ja | ja | ja | ja | ja | optional |  | optional |  | optional | optional | optional | ja | optional | optional | optional |  |  | ja | ja | ja | ja |  | nein | nein | optional | ja | nein | nein | nein | ja | ja | nein | nein | nein | ja |  | ja |  | optional | ja | ja | ja | ja | ja | ja | ja | ja | ja
Hardware | Erfasste Messwerte | Bemerkungen |  | Highly flexible integration with an array of devices | Umfangreiche Eigendiagnose | [7 empty] | Datenlogger hat keine eigenen Sensoren, benötigte externe Sensoren |  |  |  |  | weitere möglich, abhängig von installierten Messgeräten | weitere möglich, abhängig von installierten Messgeräten | [10 empty] | Implementierung der Gerätetreiber nach Spezifikation und idealerweise immer mit Testgerät. Sehr gerne in Zusammenarbeit mit dem jeweiligen Hersteller. Typisches Set an erfassten Werten pro Gerätetyp siehe https://github.com/meteocontrol/meteocontrol.github.io/tree/master/import-specification | [19 empty] | 5 digitale Eingänge zur Anlagensteuerung
Hardware | Datenintervalle | In welchen Intervallen werden Messungen vorgenommen? |  | Flexible and user-selectable. 1-second interval or shorter supported. | 1/sec | 1/sec | 80/sec | Messung Sekundentakt, Speicherung Datenpunkt alle 5min | Messung Sekundentakt, Speicherung Datenpunkt alle 5min | Messung Sekundentakt, Speicherung Datenpunkt alle 5min | Messung Sekundentakt, Speicherung Datenpunkt alle 5min | bis zu 200ms Auflösung | konfigurierbar, normal 60sek |  |  |  |  | ab 1 Sekunde, frei konfigurierbar | ab 1 Sekunde, frei konfigurierbar |  |  |  | 5 Min Mittelwerte | 5 Min Mittelwerte | 5, 15, 60 Min Mittelwerte | 5, 15, 60 Min Mittelwerte | 15 Min Mittelwerte | 1 Sekunde bis 1 Tag | 1 Minute | Abfrage der Geräte so schnell und oft wie möglich unter Berücksichtigung der Timeouts und Wartezeiten gemäß Spezifikation. Variiert daher von mehreren 100x pro Minute bis 1-2x pro Minute |  | 5 Minuten |  | >=1sec | >=1sec | >=1sec | frei, typ 10min | 5 Min | 5 Min | 5 Min |  |  | permanent | permanent | permanent | permanent |  | Sekundenmessung mit 5-Minuten Verdichtung | Sekundenmessung mit 5-Minuten Verdichtung | Sekundenmessung mit 1-Minuten Verdichtung | STD 5 min, optional 1 min | Messwerterfassung in der Regel alle 15 Sekunden, daraus werden 5 Minuten Mittelwerte gebildet | Messwerterfassung in der Regel alle 15 Sekunden, daraus werden 5 Minuten Mittelwerte gebildet | Messwerterfassung in der Regel alle 15 Sekunden, daraus werden 5 Minuten Mittelwerte gebildet | Messwerterfassung in der Regel alle 15 Sekunden, daraus werden 5 Minuten Mittelwerte gebildet | Messwerterfassung in der Regel alle 15 Sekunden, daraus werden 5 Minuten Mittelwerte gebildet | Messwerterfassung in der Regel alle 15 Sekunden, daraus werden 5 Minuten Mittelwerte gebildet | Messwerterfassung in der Regel alle 15 Sekunden, daraus werden 5 Minuten Mittelwerte gebildet | Messwerterfassung in der Regel alle 15 Sekunden, daraus werden 5 Minuten Mittelwerte gebildet | Messwerterfassung in der Regel alle 15 Sekunden, daraus werden 5 Minuten Mittelwerte gebildet |  | Einstellbar je nach Anlagengröße, > 1 Minute |  | Logger ist im Passiv-Modus (lesemodus), daher abhängig von den Einstellungen des Hauptgeräts. Logger liest bis zu 3 Intervalle/ Minute via RS485 und bis zu Echtzeit mit der Ethernet- Schnittstelle | 10 Minuten | 10 Minuten | 1 Sekunde | 30 seconds on module level, 10 seconds on irradiation sensors, 0,25 seconds string A+V | <1 Sek. | <1 Sek. | <1 Sek. | <1 Sek. | Abhängig der Anwendung (bis 1s)
Hardware | Datenintervalle | In welchen Intervallen werden Daten an externe Software-Plattformen übermittelt? |  | Flexible and user-selectable. 1-second interval or shorter supported. | Dynamisch, mindestens einmal pro 30 Minuten | alle 10 Minuten | -- | 10,30,60min,5h,12h,24h einstellbar | 10,30,60min,5h,12h,24h einstellbar | 10,30,60min,5h,12h,24h einstellbar | 10,30,60min,5h,12h,24h einstellbar | Beliebig | konfigurierbar, normal 5min |  |  |  |  | ab fünf Minuten, frei konfigurierbar | ab fünf Minuten, frei konfigurierbar |  |  |  | 15 Min | 15 Min | 60 Min | 60 Min | 15 Min | 10 Minuten | 10 Minuten | einstellbar: alle 5-Minuten, alle 15-Minuten, stündlich. Unabhängig vom Übertragungsintervall werden immer Minutenwerte übermittelt. |  | 5 Minuten |  | >=1min | >=20sec | >=20sec | direkt bis täglich | 15 Min | 15 Min | 15 Min |  |  | 5 Min oder nach Anforderung | 5 Min oder nach Anforderung | permanent | permanent |  | An Sunny Portal werden Live Daten übermittelt (Sekundenwerte) | An Sunny Portal werden Live Daten übermittelt (Sekundenwerte) | An Sunny Portal werden alle 5 Minuten 1-Minuten Mittelwerte übermittelt, Live Daten in Vorbereitung (Sekundenwerte), Über FTP Push werden stündlich Daten an beliebige Drittserver übermittelt | STD 15 min, optional 5 min | 10 Minuten kleinstes Übertragungsintervall | 10 Minuten kleinstes Übertragungsintervall | 10 Minuten kleinstes Übertragungsintervall | 9 Minuten kleinstes Übertragungsintervall | 10 Minuten kleinstes Übertragungsintervall | 10 Minuten kleinstes Übertragungsintervall | 10 Minuten kleinstes Übertragungsintervall | 10 Minuten kleinstes Übertragungsintervall | 10 Minuten kleinstes Übertragungsintervall |  | Einstellbar, > 1 Minute |  | Hängt vom Drittherstellereinstellungen ab. Bis zu 5 Minuten Verspätung | 10 Minuten | 10 Minuten | frei wählbar | 0,25 seconds to 5 minutes, AI defines the right timing | <1 Sek. | <1 Sek. | <1 Sek. | <1 Sek. | Abhängig der Anwendung (bis 1min)
Hardware | Datenintervalle | Werden Mittelwerte des Intervalls oder momentane Werte übermittelt? |  | instantaneous values | Mittelwerte | Mittelwerte | Mittelwerte | Mittelwerte | Mittelwerte | Mittelwerte | Mittelwerte | Mittelwerte | Mittelwerte |  |  |  |  | Mittelwerte | Mittelwerte |  |  |  | Mittelwerte | Mittelwerte | Mittelwerte | Mittelwerte | Mittelwerte | Mittelwerte | Mittelwerte | Mittelwerte |  | Mittelwerte |  | average values of the interval | average values of the interval | average values of the interval | Mittelwerte | Mittelwerte | Mittelwerte | Mittelwerte |  |  | Mittelwerte | Mittelwerte | momentane Werte | momentane Werte |  | Mittelwerte | Mittelwerte | Mittelwerte | momentane Werte | Mittelwerte | Mittelwerte | Mittelwerte | Mittelwerte | Mittelwerte | Mittelwerte | Mittelwerte | Mittelwerte | Mittelwerte |  | momentane Werte |  | momentane Werte | Mittelwerte | Mittelwerte | momentane Werte | instantaneous values | momentane Werte | momentane Werte | momentane Werte | momentane Werte | Mittelwerte
Hardware | Datenintervalle | Bei Mittelwerten: Wie viele Messungen werden innerhalb eines Intervalls gemittelt? |  |  | 60 Werte pro Minutenwert (Standardwert) | 600 Werte pro 10-Minutenmittelwert | 4800 U/I Wertepaare pro 1-Minutenleistungsmittelwert | abhängig von möglichen Lesefrequenz (sekundentakt bis alle 10s) | abhängig von möglichen Lesefrequenz (sekundentakt bis alle 10s) | abhängig von möglichen Lesefrequenz (sekundentakt bis alle 10s) | abhängig von möglichen Lesefrequenz (sekundentakt bis alle 10s) | beliebig | ergibt sich aus Sendeintervall / Messintervall |  |  |  |  | alle Messwerte innerhalb des Messintervalls | alle Messwerte innerhalb des Messintervalls |  |  |  | Sekündliche | Sekündliche | Sekündliche | Sekündliche | Sekündliche | 1-100 | 10 | Mittelwert über alle erfassten Werte innerhalb des Minutenintervalls |  | zwischen 5 und 300 (je nach Hersteller) |  |  |  |  | abhäng. Von Intervall und Datenquelle | [5 empty] | mind. 60 oder nach Anforderung | mind. 60 oder nach Anforderung | permanent | permanent |  | 60 | 60 | 60 |  | In der Regel 20 Werte | In der Regel 20 Werte | In der Regel 20 Werte | In der Regel 20 Werte | In der Regel 20 Werte | In der Regel 20 Werte | In der Regel 20 Werte | In der Regel 20 Werte | In der Regel 20 Werte |  |  |  |  | >1000 | >1000 |  | A+v on string: AI defines interval, Energy kWh on String level is integrated over time, 1200 measurements |  |  |  |  | so viele wie möglich, abhängig des Endgeräts
Hardware | Datenintervalle | Bemerkungen |  |  | Mittelungs- und Übertragungsintervalle sind voneinander unabhängig wählbar |  |  | 5min | 5min | 5min | 5min | beliebig | [15 empty] | Einstellbar: Minimum, Maximum, Summe, letzter Wert, Mittelwert |  | Je nach Wert werden nicht nur Mittelwerte, sondern auch Summen gebildet oder der letzte erfasste Wert übermittelt (z.B. Zustände). Zusätzlich werden Ereignisse und Zustandsänderungen von Statussignalen als Momentanwert übertragen. |  |  |  | transmission of average values and instaneous values | transmission of average values and instaneous values | transmission of average values and instaneous values | [11 empty] | Zu Spalte AN: Es werden sowohl Momentanwerte, als auch Mittelwerte übermittelt | Zu Spalte AN: Es werden sowohl Momentanwerte, als auch Mittelwerte übermittelt | Zu Spalte AN: Es werden sowohl Momentanwerte, als auch Mittelwerte übermittelt
Hardware | Überwachung | Status |  | ja | ja | ja | ja | ja | ja | ja | ja | ja | ja |  |  |  |  | ja | ja |  |  |  | ja | ja | ja | ja | ja | ja | ja | ja |  | ja |  | ja | ja | ja | ja | ja | ja | ja |  |  | ja | ja | ja | ja |  | ja | ja | ja | ja | nein | ja | ja | ja | ja | ja | ja | ja | ja |  | ja |  | ja | ja | ja | ja | ja | ja | ja | ja | ja | ja
Hardware | Überwachung | Betriebsbereitschaft |  | ja | ja | ja | ja | ja | ja | ja | ja | ja | ja |  |  |  |  | ja | ja |  |  |  | ja | ja | ja | ja | ja | ja | ja | ja |  | ja |  | optional | optional | optional | ja | ja | ja | ja |  |  | ja | ja | ja | ja |  | ja | ja | ja | ja | ja | ja | ja | ja | ja | ja | ja | ja | ja |  | ja |  | ja | ja | optional | nein | ja | ja | ja | ja | ja | ja
Hardware | Überwachung | Ertragsmonitoring |  | ja | ja | ja | ja | ja | ja | ja | ja | in Arbeit | ja |  |  |  |  | ja | ja |  |  |  | ja | ja | ja | ja | ja | ja | ja | ja |  | ja |  | ja | ja | ja | ja | ja | ja | ja |  |  | ja | ja | optional | optional |  | ja | ja | ja | ja | ja | ja | ja | ja | ja | ja | ja | ja | ja |  | ja |  | ja | ja | ja | ja | ja | ja | ja | ja | ja | optional
Hardware | Überwachung | Aktuelle Anlagenleistung |  | ja | ja | ja | ja | ja | ja | ja | ja | ja | ja |  |  |  |  | ja | ja |  |  |  | ja | ja | ja | ja | ja | ja | ja | ja |  | ja |  | ja | ja | ja | ja | ja | ja | ja |  |  | ja | ja | ja | ja |  | ja | ja | ja | ja | ja | ja | ja | ja | ja | ja | ja | ja | ja |  | ja |  | ja | ja | ja | ja | ja | ja | ja | ja | ja | ja
Hardware | Überwachung | Ist-Einspeiseleistung |  | ja | ja | ja | nein | ja | ja | ja | ja | ja | ja |  |  |  |  | ja | ja |  |  |  | ja | ja | ja | ja | ja | ja | ja | ja |  | ja |  | optional | optional | optional | ja | ja | ja | ja |  |  | ja | ja | ja | ja |  | ja | ja | ja | ja | ja | ja | ja | ja | ja | ja | ja | ja | ja |  | optional |  | ja | ja | optional | nein | ja | ja | ja | ja | ja | ja
Hardware | Überwachung | Lastmonitoring bei Eigenverbrauchsanlagen |  | ja | ja | ja | nein | ja | ja | ja | ja | ja | ja |  |  |  |  | ja | ja |  |  |  | ja | ja | ja | ja | ja | ja | ja | ja |  | ja |  | optional | optional | optional | optional | ja | ja | ja |  |  | optional | optional | optional | optional |  | nein | ja | ja | ja | ja | ja | ja | ja | ja | ja | ja | ja | ja |  | optional |  | ja | ja | nein | ja | ja | ja | ja | ja | ja | ja
Hardware | Überwachung | Bemerkungen | [10 empty] | entsprechende externe Sensoren/Zähler vorausgesetzt |  |  |  |  | weitere möglich, abhängig von installierten Messgeräten | weitere möglich, abhängig von installierten Messgeräten | [10 empty] | Fokus auf Überwachung der Gerätezustände und der Kommunikation. Analyse und Auswertung der Wechselrichter Fehlercodes mit Alarmierung. | [6 empty] | Schutzgeräte, allg. Signale, Blind- und Wirkleistungsparameter, Performance Ratio | [13 empty] | Überwachung projektspezifisch einstellbar | [12 empty] | Netzanalysegerät benötigt
Hardware | Anzeige der Daten | Anzeige über Display am Gerät |  | no | ja | nein | nein | ja | ja | ja | ja | nein | ja |  |  |  |  | nein | nein |  |  |  | ja | ja | ja | ja | ja | ja | ja | nein |  | optional |  | optional | optional | optional | nein | ja | ja | ja |  |  | nein | nein | ja | ja |  | optional | nein | nein | nein | nein | ja | ja | ja | ja | ja | ja | ja | ja |  | nein |  | nein | ja | ja | ja | no | ja | in Arbeit | in Arbeit |  | optional
Hardware | Anzeige der Daten | Anzeige über angeschlossenen PC / Webserver |  | ja | ja | nein | optional | ja | ja | ja | ja | ja | ja |  |  |  |  | ja | ja |  |  |  | ja | ja | ja | ja | ja | ja | ja | ja |  | ja |  | ja | ja | ja | ja | nein | nein | nein |  |  | ja | ja | ja | ja |  | ja | nein | ja | ja | ja | ja | ja | ja | ja | ja | ja | ja | ja |  | ja |  | ja | ja | ja | ja | ja | ja | ja | ja | ja | ja
Hardware | Anzeige der Daten | Anzeige über Internetportal |  | ja | ja | ja | ja | ja | ja | ja | ja | ja | ja |  |  |  |  | ja | ja |  |  |  | ja | ja | ja | ja | ja | ja | ja | ja |  | ja |  | ja | ja | ja | ja | ja | ja | ja |  |  | ja | ja | ja | ja |  | ja | ja | ja | ja | ja | ja | ja | ja | ja | ja | ja | ja | ja |  | ja |  | ja | ja | ja |  | ja | ja | ja | ja | ja | ja
Hardware | Anzeige der Daten | Anzeige über Smartphone- / Tablet-App mit Ferneinwahl |  | ja | ja | ja | ja | ja | ja | ja | ja | ja | nein |  |  |  |  | nein | nein |  |  |  | ja | ja | ja | ja | ja | optional | optional | ja |  | ja |  | ja | ja | ja | in Arbeit | ja | ja | ja |  |  | ja | ja | ja | ja |  | ja | ja | in Arbeit | ja | ja | ja | ja | ja | ja | ja | ja | ja | ja |  | ja |  | nein | ja | ja | ja | ja | ja | ja | ja | ja | ja
Hardware | Anzeige der Daten | Bemerkungen |  |  | kapazitives Touchdisplay, 7 Zoll | Portale sind responsive, mobile-first | Portale sind responsive, mobile-first | [5 empty] | mobile Webseite des Internetportals |  |  |  |  | Smartphone-/Tablet-Zugriff auf Daten über mobile Version des Webportals | Smartphone-/Tablet-Zugriff auf Daten über mobile Version des Webportals | [8 empty] | App je nach Portal | App je nach Portal | - tabellarische Übersicht der Messdaten aller Geräte, konfigurierbar - Diagrammdarstellung mit Minutenwerten in Tagesansicht - Echtzeitansicht der Momentanwerte tabellarisch und grafisch | [6 empty] | Technisches Monitoring und Betrieb, Großanzeigen möglich | [15 empty] | LCD-Display | TFT-Display | LCD-Display | TFT-Display | LCD-Display | TFT-Display | LCD-Display | TFT-Display | [6 empty] | mit Portforewarding oder VPN möglich | mobile phone substitutes local displays
Hardware | Funktionen | Datenlogging |  | ja | ja | ja | nein | ja | ja | ja | ja | ja | ja |  |  |  |  | ja | ja |  |  |  | ja | ja | ja | ja | ja | ja | ja | ja |  | ja |  |  |  |  | ja | ja | ja | ja |  |  | ja | ja | ja | ja |  | ja | ja | ja | ja | ja | ja | ja | ja | ja | ja | ja | ja | ja |  | ja |  | ja | ja | ja | nein | ja | ja | ja | ja | ja | ja
Hardware | Funktionen | Wirkleistungsbegrenzung (z.B. auf 70%) |  | optional | optional | optional | nein | ja | ja | ja | ja | ja | ja |  |  |  |  | ja | ja |  |  |  | ja | ja | ja | nein | ja | ja | optional | ja |  | ja |  |  |  |  | ja | ja | ja | ja |  |  | ja | ja | ja | ja |  | ja | ja | ja | ja | ja | ja | ja | ja | ja | ja | ja | ja | ja |  | ja |  | nein | nein | nein | nein | ja | in Arbeit | in Arbeit | in Arbeit | in Arbeit | ja
Hardware | Funktionen | Wirkleistungssteuerung durch Netzbetreiber |  | optional | optional | nein | nein | ja | ja | ja | ja | in Arbeit | ja |  |  |  |  | ja | ja |  |  |  | ja | ja | ja | ja | nein | ja | ja | ja |  | ja |  |  |  |  | ja | ja | ja | ja |  |  | ja | ja | ja | ja |  | optional | ja | ja | ja | nein | ja | ja | ja | ja | nein | nein | nein | nein |  | ja |  | nein | nein | nein | nein | ja | ja | ja | ja | ja | ja
Hardware | Funktionen | Blindleistungsregelung ohne Messung am NAP |  | no | nein | nein | nein | ja | ja | ja | ja | nein | in Arbeit |  |  |  |  | nein | nein |  |  |  | ja | ja | ja | ja | ja | optional | nein | ja |  | ja |  |  |  |  | ja | ja | ja | ja |  |  | nein | nein | nein | nein |  | ja | nein | nein | ja | nein | ja | ja | ja | ja | ja | ja | ja | ja |  | ja |  | nein | ja | ja | ja | ja | ja | ja | ja | ja | ja
Hardware | Funktionen | Blindleistungsregelung mit Messung am NAP |  | no | optional | nein | nein | ja | ja | ja | ja | nein | in Arbeit |  |  |  |  | ja | ja |  |  |  | ja | ja | ja | ja | ja | optional | nein | ja |  | ja |  |  |  |  | ja | ja | ja | ja |  |  | ja | ja | ja | ja |  | nein | nein | ja | ja | nein | nein | nein | ja | ja | nein | nein | nein | nein |  | nein |  | nein | ja | ja | ja | no | in Arbeit | in Arbeit | in Arbeit | in Arbeit | ja
Hardware | Funktionen | Steuerung von Direktvermarktung |  | nein | optional | nein | nein | ja | ja | ja | ja | in Arbeit | in Arbeit |  |  |  |  | ja | ja |  |  |  | ja | ja | ja | ja | ja | optional | nein | ja |  | ja |  |  |  |  | ja | ja | ja | ja |  |  | ja | ja | ja | ja |  | nein | nein | ja | ja | nein | ja | ja | ja | ja | ja | ja | ja | ja |  | ja |  | nein | nein | nein | nein | ja | ja | ja | ja | ja | ja
Hardware | Funktionen | Hardware: Energiemanagement auf Gebäudeebene |  | nein | optional | optional | nein | ja | ja | ja | ja | ja | nein |  |  |  |  | ja | ja |  |  |  | ja | ja | ja | ja | ja | nein | nein | nein |  | ja |  |  |  |  | optional | ja | ja | ja |  |  | nein | nein | nein | nein |  | nein | ja | ja | nein | nein | ja | ja | ja | ja | ja | ja | ja | ja |  | ja |  | nein | ja | ja | ja | in Arbeit | ja | ja | ja | ja | ja
Hardware | Funktionen | Energiemanagement unter Berücksichtigung von Ertragsprognosen |  | optional | optional | nein | nein | in Arbeit | in Arbeit | in Arbeit | in Arbeit | ja | nein |  |  |  |  | ja | ja |  |  |  | ja | ja | nein | nein | ja | nein | nein | nein |  | ja |  |  |  |  | nein | nein | nein | nein |  |  | nein | nein | nein | nein |  | nein | ja | in Arbeit | nein | ja | ja | ja | ja | ja | ja | ja | ja | ja |  | in Arbeit |  | nein | nein | nein | nein | ja | in Arbeit | in Arbeit | in Arbeit | in Arbeit | optional
Hardware | Funktionen | Fehler-Nachricht auf lokalem Display |  | optional | ja | nein | nein | ja | ja | ja | ja | nein | nein |  |  |  |  | nein | nein |  |  |  | ja | ja | ja | ja | ja | nein | nein | nein |  | nein |  |  |  |  | nein | optional | optional | optional |  |  | nein | nein | nein | nein |  | optional | nein | nein | nein | nein | ja | ja | ja | ja | ja | ja | ja | ja |  | ja |  | nein | ja | ja | ja | ja |  |  |  |  | optional
Hardware | Funktionen | Fehler-Nachricht per E-Mail |  | ja | ja | ja | ja | ja | ja | ja | ja | ja | ja |  |  |  |  | ja | ja |  |  |  | optional | optional | optional | optional | optional | ja | ja | ja |  | ja |  |  |  |  | ja | ja | ja | ja |  |  | ja | ja | ja | ja |  | nein | nein | nein | optional | ja | ja | ja | ja | ja | ja | ja | ja | ja |  | ja |  | optional | optional | optional | nein | ja | ja | ja | ja | ja | nein
Hardware | Funktionen | Fehler-Nachricht per SMS |  | ja | optional | optional | optional | nein | nein | nein | nein | nein | nein |  |  |  |  | nein | nein |  |  |  | nein | nein | nein | nein | nein | ja | ja | nein |  | ja |  |  |  |  | nein | optional | optional | optional |  |  | optional | optional | optional | optional |  | nein | nein | nein | nein | optional | optional | optional | optional | optional | optional | optional | optional | optional |  | nein |  | optional | in Arbeit | in Arbeit | nein | ja | in Arbeit | in Arbeit | in Arbeit | in Arbeit | nein
Hardware | Funktionen | Sonstige Arten der Fehleralarmierung |  | Other communications channels such as IM, Slack, etc also supported. | WhatsApp, etc. | [6 empty] | Push-Notification App | Alarmierung über Portal | [16 empty] | direkte Alarmierung im meteocontrol VCOM | [6 empty] | Anbindung an Leitwarten | [10 empty] | lokale LED, E-Mail Alarme und -Reports über Sunny Portal | lokale LED, E-Mail Alarme und -Reports über Sunny Portal | lokale LED, E-Mail Alarme und -Reports über Sunny Portal | Fehleralamierung wird zentral übder das Smart Control Portal generiert |  |  | Relaiskontakt, Modbus TCP Interface | Relaiskontakt, Modbus TCP Interface | Relaiskontakt, Modbus TCP Interface |  | Relaiskontakt, Modbus TCP Interface | Relaiskontakt, Modbus TCP Interface | Relaiskontakt, Modbus TCP Interface | [7 empty] | Display on Portal | Hardware - Signalton und Relayausgang | Hardware - Signalton und Relayausgang
Hardware | Funktionen | Bemerkungen | [5 empty] | Dynamische 70% Regelung, optional mit Kappungsvermeidung (sonst abgeregelte Energie wird stufenlos in Warmwasser gewandelt) | Dynamische 70% Regelung, optional mit Kappungsvermeidung (sonst abgeregelte Energie wird stufenlos in Warmwasser gewandelt) | Dynamische 70% Regelung, optional mit Kappungsvermeidung (sonst abgeregelte Energie wird stufenlos in Warmwasser gewandelt) | Dynamische 70% Regelung, optional mit Kappungsvermeidung (sonst abgeregelte Energie wird stufenlos in Warmwasser gewandelt) | [6 empty] | Alarmierung in Verbindung mit Software | Alarmierung in Verbindung mit Software
Hardware | Schnittstellen allgemein | Wie viele Wechselrichter können gleichzeitig überwacht werden? |  | 256 | bis 512, abhängig von der verwendeten Schnittstelle | bis zu 50 pro Gerät | -- | 1 | 5 – ein Hersteller | 100 pro PowerDog, bis zu 6 Hersteller, mehrere PowerDogs vernetzbar | 100 pro PowerDog, bis zu 6 Hersteller, mehrere PowerDogs vernetzbar | beliebig | nur begrenzt durch die Maximalzahl Geräte pro Busleitung |  |  |  |  | bedingt durch den modularen Aufbau des Monitoring-Systems praktisch unbegrenzt | bedingt durch den modularen Aufbau des Monitoring-Systems praktisch unbegrenzt |  |  |  | Das Einzelgerät bzw. über das Solar Portal unabhängig | Das Einzelgerät bzw. über das Solar Portal unabhängig | Das Einzelgerät bzw. über das Solar Portal unabhängig | Das Einzelgerät bzw. über das Solar Portal unabhängig | Das Einzelgerät bzw. über das Solar Portal unabhängig | 768 | 512 | 30 - 100 Geräte (unabhängig von der Gerätekategorie) |  | je nach Hersteller bis zu 300 |  |  |  |  | beliebig skalierbar | [5 empty] | 120 |  |  |  |  | 4 | 24 | 50 | 120 | 10 | 10 | 100 | 100 | 100 | 10 | 100 | 100 | 100 |  | < 255 |  | bis zu 31 -> maximal 32 Geräte in einer RS485 Bus | unbegrenzt | unbegrenzt | unbegrent | unlimited | N.A. | N.A. | N.A. | N.A. | beliebig
Hardware | Schnittstellen allgemein | Wie viele Speichersysteme können gleichzeitig überwacht werden? |  | 256 | bis zu 512, abzgl. Anz. WR | -- | -- | 0 | 1 | 5 | 5 | beliebig | nur begrenzt durch die Maximalzahl Geräte pro Busleitung |  |  |  |  | bedingt durch den modularen Aufbau des Monitoring-Systems praktisch unbegrenzt | bedingt durch den modularen Aufbau des Monitoring-Systems praktisch unbegrenzt |  |  |  | Das Einzelgerät bzw. über das Solar Portal unabhängig | Das Einzelgerät bzw. über das Solar Portal unabhängig | Das Einzelgerät bzw. über das Solar Portal unabhängig | Das Einzelgerät bzw. über das Solar Portal unabhängig | Das Einzelgerät bzw. über das Solar Portal unabhängig | 768 | 512 | 30 - 100 Geräte (unabhängig von der Gerätekategorie) |  | je nach Hersteller bis zu 20 |  |  |  |  | derzeit nicht im Focus | [10 empty] | 1 | 1 | 50 |  | 1 | 1 | 1 | 1 | 1 | 1 | 1 | 1 | 1 |  |  |  | keine |  |  |  | unlimited | 1 | 1 | 1 | 1 | beliebig
Hardware | Schnittstellen allgemein | Welche externen Sensoren können in das Monitoring integriert werden? |  | Irradiation, flow, fuel tank level, etc | Einstrahlung, Temperatur, Wind, Regen | Einstrahlung, Temperatur, Wind, Regen | Modultemperatur | Einstrahlung, Wind, Modultemperatur, Aussentemperatur,Feuchte, Luftdruck, Luftgüte, Helligkeit,Strom, Spannung, Frequenz, … | Einstrahlung, Wind, Modultemperatur, Aussentemperatur,Feuchte, Luftdruck, Luftgüte, Helligkeit,Strom, Spannung, Frequenz, … | Einstrahlung, Wind, Modultemperatur, Aussentemperatur,Feuchte, Luftdruck, Luftgüte, Helligkeit,Strom, Spannung, Frequenz, … | Einstrahlung, Wind, Modultemperatur, Aussentemperatur,Feuchte, Luftdruck, Luftgüte, Helligkeit,Strom, Spannung, Frequenz, ... | Sensorbars, Stromwandler | alle Arten von Sensoren/Zählern mit RS485- oder Ethernet-Schnittstelle |  |  |  |  | Sensoren mit ModbusRTU oder ModbusTCP Schnittstelle, Sensoren mit Sunspec Schnittstelle, Sensoren, die an analoge und digitale Ein- und Ausgänge angeschlossen werden können | Sensoren mit ModbusRTU oder ModbusTCP Schnittstelle, Sensoren mit Sunspec Schnittstelle, Sensoren, die an analoge und digitale Ein- und Ausgänge angeschlossen werden können |  |  |  | EM300LR, B+G 620 | EM300LR, B+G 621 | PIKO BA Sensor, PIKO Sensor | PIKO BA Sensor, PIKO Sensor | Verschiedene Energymeter | Alle, ggf. Messwandler erforderlich | Temperatur, Einstrahlung | für PV-Monitoring übliche Sensoren wie Einstrahlung, Temperatur, Windgeschwindigkeit/-richtung, Soiling. Anbindung über Analogmessung oder Modbus (RTU/TCP) |  | Stromzähler Temperatursensoren Wechselrichter Relaiskarten Funksteckdosen Windsensoren Solarstrahlungssensoren Fernwirktechnik Resol Vbus Alle Modbus 4-20mA 0-10V |  |  |  |  | analoge, digitale | Einstrahlung, Modultemperatur, Umgebungstemperatur, Wind | Einstrahlung, Modultemperatur, Umgebungstemperatur, Wind | Einstrahlung, Modultemperatur, Umgebungstemperatur, Wind |  |  | Einstrahlungssensoren, Temperatursensoren, Windsensoren |  |  |  |  | Einstrahlung, Temperatur, Wind |  | Einstrahlung, Temperatur, Wind | Jeder Analoge oder Digitale Sensor | Einstrahlung, Umgebungstemperatur, Windgeschwindigkeit, Modultemperatur | Einstrahlung, Umgebungstemperatur, Windgeschwindigkeit, Modultemperatur | Einstrahlung, Umgebungstemperatur, Windgeschwindigkeit, Modultemperatur | Einstrahlung, Umgebungstemperatur, Windgeschwindigkeit, Modultemperatur | Einstrahlung, Umgebungstemperatur, Windgeschwindigkeit, Modultemperatur | Einstrahlung, Umgebungstemperatur, Windgeschwindigkeit, Modultemperatur | Einstrahlung, Umgebungstemperatur, Windgeschwindigkeit, Modultemperatur | Einstrahlung, Umgebungstemperatur, Windgeschwindigkeit, Modultemperatur | Einstrahlung, Umgebungstemperatur, Windgeschwindigkeit, Modultemperatur |  | Einstrahlungs- und Temperatursensoren |  | Referenz-& Pyranoeinstrahlung, Modultemperatur, Umgebungstemperatur, Sicherungsüberwachung, Wetter, Transformatorschutz, Schaltanlagen |  |  |  | Radiation Sensors, Pyranometers, Wind Speed, Temeperature Sensors, all Modbus and analog sensors | Tanksensoren | Tanksensoren/ Temperatursensoren/ Digitale Eingänge | Tanksensoren | Tanksensoren/ Temperatursensoren/ Digitale Eingänge | alle marktüblichen
Hardware | Schnittstellen allgemein | Welche weiteren Geräte können an die Hardware vor Ort angebunden werden? |  | Diesel generator, smart metering, relays/contactors, etc | DC-Monitor, M31, M32, M51 | DC-Monitor, M31, M32, M51 | 2x potentialfreie Kontakte | MyPV, 0-10V Leistungssteller PowerToHeat,, 1-wire Geräte (IO, Sensoren), Modbus TCP/rtu Geräte, Funksysteme (WLAN) | E-charger (Wallbe, Keba, 0-10V charger), MyPV, 0-10V Leistungssteller PowerToHeat, Phönix Stringcontrol, 1-wire Geräte (IO, Sensoren), Modbus TCP/rtu Geräte, Funksysteme (Plugwise, WLAN) | E-charger (Wallbe, Keba, 0-10V charger), MyPV, 0-10V Leistungssteller PowerToHeat, Phönix Stringcontrol, 1-wire Geräte (IO, Sensoren), Modbus TCP/rtu Geräte, Funksysteme (Plugwise, WLAN) | E-charger (Wallbe, Keba, 0-10V charger), MyPV, 0-10V Leistungssteller PowerToHeat, Phönix Stringcontrol, 1-wire Geräte (IO, Sensoren), Modbus TCP/rtu Geräte, Funksysteme (Plugwise, WLAN) | Wallbox, Wechselrichter, Zähler, Batteriespeicher, Wärmepumpe, Heizstab, schaltbare Steckdosen | alle Arten von Sensoren/Zählern mit RS485- oder Ethernet-Schnittstelle |  |  |  |  | Geräte mit ModbusRTU oder ModbusTCP Schnittstelle, Geräte mit Sunspec Schnittstelle, Geräte, die an analoge und digitale Ein- und Ausgänge angeschlossen werden können | Geräte mit ModbusRTU oder ModbusTCP Schnittstelle, Geräte mit Sunspec Schnittstelle, Geräte, die an analoge und digitale Ein- und Ausgänge angeschlossen werden können |  |  |  | Laptops, Router, Energy Meter, Rundsteuerempfänger | Laptops, Router, Energy Meter, Rundsteuerempfänger | Laptops, Router, PIKO BA Sensor, PIKO Sensor, Rundsteuerempfänger | Laptops, Router, PIKO BA Sensor, PIKO Sensor, Rundsteuerempfänger | Laptops, Router, Energy Meter | Alle, ggf. Messwandler erforderlich | Temperatur, Einstrahlung | S0-Zähler, ansonsten projektabhängig (z.B. SPS, Genset Controller) |  | Alle Modbus Relais Klimaanlagen Schaltelemente Schaltbare Steckdosen Geräte mit 0-10V Eingang Etc. |  |  |  |  | Netzüberwachung, Schutzgeräte, Sensoren | Zähler, Wärmepumpen, Heizstäbe, Ladesäulen | Zähler, Wärmepumpen, Heizstäbe, Ladesäulen | Zähler, Wärmepumpen, Heizstäbe, Ladesäulen |  |  | Janitza, Adam, Strangstrommeßtechnik … |  |  |  |  | - | SMA Energy Meter als PV-Erzeugungszähler für Fremdgeräte | Dank flexiblen Protokoll Mapping können Zähler via Modbus (TCP: umgesetzt, RTU: in Arbeit) angeschlossen werden Via Modbus TCP angebundene I/O Systeme können über analoge und digitale Eingänge beliebige Geräte, Sensoren und Aktoren angeschlossen werden. | Jedes Analoge oder Digitale Gerät | Sensoren, Zähler, Heizstäbe, Wärmepumpe | Sensoren, Zähler, Heizstäbe, Ladesäulen, Batteriesysteme, Wärmepumpen, BHKW, Smart-Enery Aktoren | Sensoren, Zähler, Heizstäbe, Ladesäulen, Batteriesysteme, Wärmepumpen, BHKW, Smart-Enery Aktoren | Sensoren, Zähler, Heizstäbe, Ladesäulen, Batteriesysteme, Wärmepumpen, BHKW, Smart-Enery Aktoren | Sensoren, Zähler, Heizstäbe, Ladesäulen, Batteriesysteme, Wärmepumpen, BHKW, Smart-Enery Aktoren | Sensoren, Zähler, Heizstäbe, Ladesäulen, Batteriesysteme, Wärmepumpen, BHKW, Smart-Enery Aktoren | Sensoren, Zähler, Heizstäbe, Ladesäulen, Batteriesysteme, Wärmepumpen, BHKW, Smart-Enery Aktoren | Sensoren, Zähler, Heizstäbe, Ladesäulen, Batteriesysteme, Wärmepumpen, BHKW, Smart-Enery Aktoren | Sensoren, Zähler, Heizstäbe, Ladesäulen, Batteriesysteme, Wärmepumpen, BHKW, Smart-Enery Aktoren |  |  |  | alles mit den geannten Schnittstellen: Netztwerk-& Anlagenschutz, Trennschutz, Sicherungen, jede Art von Sensor mit Messwandlern, Transformatorschutzrelais, Schaltanlagen |  |  |  | Inverters, and several other devices that support RS485, Modbus, Modbus IP | GPS/ Tastatur | GPS/ Tastatur | GPS/ Tastatur |  | alle marktüblichen
Hardware | Schnittstellen allgemein | Bemerkungen | [20 empty] | TCP, RS485 (Energymeter), USB, Schaltausgang | TCP, RS485 (Energymeter), USB, Schaltausgang | 2xTCP, RS485, Schaltausgang, PIKO BA Sensor Interface | 2xTCP, RS485, Schaltausgang, PIKO BA Sensor Interface | TCP, RS485 (Energymeter) | RS485, RS232, Netzwerk | RS485, Netzwerk | [8 empty] | 2 x RS485, Ethernet, USB, 3 x SO, Wirkleistungsreduzierung | 2 x RS485, Ethernet, USB, 3 x SO, Wirkleistungsreduzierung | 3 x RS485, Ethernet, USB, 3 x SO, Wirkleistungsreduzierung | [10 empty] | Anzahl der WR Schnittstellen modular erweiterbar
Hardware | Schnittstellenarten | Ethernet (Drahtgebundene IP) |  | ja | ja | optional | nein | ja | ja | ja | ja | ja | ja |  |  |  |  | ja | ja |  |  |  | ja | ja | ja | ja | ja | ja | ja | ja |  | ja |  | ja | ja | ja | ja | ja | ja | ja |  |  | ja | ja | ja | ja |  | ja | ja | ja | ja | ja | ja | ja | ja | ja | ja | ja | ja | ja |  | ja |  | ja |  |  |  | ja | ja | ja | ja |  | ja
Hardware | Schnittstellenarten | Drahtlose IP wie z.B. WLAN, Bluetooth,… |  | ja | ja | nein | nein | ja | ja | ja | ja | nein | nein |  |  |  |  | ja | ja |  |  |  | in Arbeit | in Arbeit | nein | nein | nein | ja | ja | nein |  | ja |  | optional | optional | optional | optional | nein | nein | nein |  |  | nein | nein | nein | nein |  | optional | nein | ja | ja | optional | optional | optional | optional | optional | optional | optional | optional | optional |  | ja |  | ja |  |  |  | ja | ja | ja | ja |  | ja
Hardware | Schnittstellenarten | Integriertes Modem/integrierter Webserver |  | ja | ja | optional | nein | nein | nein | nein | nein | ja | ja |  |  |  |  | ja | ja |  |  |  | ja | ja | ja | ja | ja | ja | ja | ja |  | ja |  | ja | ja | ja | nein | nein | nein | nein |  |  | ja | ja | ja | ja |  | ja | nein | ja | ja | ja | ja | ja | ja | ja | ja | ja | ja | ja |  | ja |  | nein |  |  |  | ja | ja | ja | ja | ja | ja
Hardware | Schnittstellenarten | RS485-Schnittstellen (Anzahl) |  | ja | ja | optional | ja | ja | ja | ja | ja | ja | ja |  |  |  |  | ja | ja |  |  |  | ja | ja | ja | ja | ja | ja | ja | ja |  | e.manager nD = 3; e.manager dc und mc = 1 |  | ja | ja | ja | ja | ja | ja | ja |  |  | ja | ja | ja | ja |  | optional | nein | ja | optional | ja | ja | ja | ja | ja | ja | ja | ja | ja |  | ja |  | ja |  |  |  | ja | ja | ja | ja |  | ja
Hardware | Schnittstellenarten | RS232-Schnittstellen (Anzahl) |  | ja | nein | nein | nein | ja | ja | ja | ja | nein | ja |  |  |  |  | optional | optional |  |  |  | nein | nein | nein | nein | nein | ja | nein | nein |  | nein |  | optional | optional | optional | ja | ja | ja | ja |  |  | ja | ja | ja | ja |  | nein | nein | nein | optional | nein | nein | nein | nein | nein | nein | nein | nein | nein |  | nein |  | nein |  |  |  | nein | ja | ja | ja |  | ja
Hardware | Schnittstellenarten | Analogeingänge (Anzahl) |  | ja | optional | optional | nein | ja | ja | ja | ja | nein | nein |  |  |  |  | ja | ja |  |  |  | ja | ja | ja | ja | nein | optional | optional | ja |  | ja |  | ja | ja | ja | ja | [5 empty] | ja | ja | ja | ja |  | nein | nein | optional | optional | nein | nein | nein | optional | optional | nein | nein | optional | optional |  | ja |  | nein |  |  |  | ja | nein | ja | nein |  | ja
Hardware | Schnittstellenarten | Analogausgänge (Anzahl) |  | ja | optional | nein | nein | ja | ja | ja | ja | optional | nein |  |  |  |  | ja | ja |  |  |  | nein | nein | nein | nein | nein | optional | nein | optional |  | ja |  | optional | optional | optional | ja | [5 empty] | ja | ja | ja | ja |  | nein | nein | optional | optional | nein | nein | nein | optional | optional | nein | nein | optional | optional |  | nein |  | nein |  |  |  | ja | nein | nein | nein |  | ja
Hardware | Schnittstellenarten | Feldbus |  | ja | ja | optional | ja | ja | ja | ja | ja | nein | ja |  |  |  |  | ja | ja |  |  |  | nein | nein | nein | nein | nein | ja | ja | ja |  | ja |  | ja | ja | ja | ja | [5 empty] | ja | ja | ja | ja |  | ja | ja | ja | ja | nein | optional | optional | optional | optional | optional | optional | optional | optional |  | ja |  | nein | ja | ja | ja | ja | nein | nein | nein |  | ja
Hardware | Schnittstellenarten | Schnittstelle für Rundsteuerempfänger |  | ja | ja | ja | nein | ja | ja | ja | ja | nein | ja |  |  |  |  | ja | ja |  |  |  | ja | ja | ja | ja | nein | ja | ja | ja |  | ja |  | optional | optional | optional | ja | ja | ja | ja |  |  | ja | ja | ja | ja |  | optional | nein | ja | ja | nein | ja | ja | ja | ja | nein | nein | nein | nein |  | ja |  | nein | ja | ja | ja | no |  |  |  |  | ja
Hardware | Schnittstellenarten | Schnittstelle für Fernwirkanlage des Netzbetreibers |  | optional | optional | nein | nein | ja | ja | ja | ja | nein | ja |  |  |  |  | ja | ja |  |  |  | ja | ja | ja | ja | nein | optional | nein | optional |  | ja |  |  |  |  | ja | nein | nein | ja |  |  | ja | ja | ja | ja |  | ja | ja | ja | ja | nein | optional | optional | optional | optional | optional | optional | optional | optional |  | nein |  | nein | ja | ja | ja | ja | ja | ja | ja | ja | ja
Hardware | Schnittstellenarten | Schnittstelle für Netzleittechnik des Netzbetreibers |  | optional | optional | nein | nein | ja | ja | ja | ja | nein | ja |  |  |  |  | ja | ja | [8 empty] | optional | nein | optional |  | ja |  |  |  |  | ja | nein | nein | ja |  |  | ja | ja | ja | ja |  | nein | nein | ja | ja | nein | optional | optional | optional | optional | optional | optional | optional | optional |  | nein |  | nein | nein | nein | nein | optional |  |  |  |  | ja
Hardware | Schnittstellenarten | offene Schnittstellen z.B. für Scada-Integration (Anzahl) |  | optional | 4 | 0 | 0 | Modbus Server, API | Modbus Server, API | Modbus Server, API | Modbus Server, API | nein | Modbus-Slave in Arbeit |  |  |  |  | konfigurierbar | konfigurierbar | [8 empty] | 4 | 0 | 2: Modbus, ftp-Push |  | 5 |  |  |  |  | OPC, Modbus | [10 empty] | 1 | 1 | 1 |  | nein | ja | ja | ja | ja | ja | ja | ja | ja |  |  |  | nein |  |  |  | optional | ModbusTCP | ModbusTCP | ModbusTCP | ModbusTCP | ja
Hardware | Schnittstellenarten | Schnittstelle für Direktvermarktung |  | nein | optional | nein | nein | ja | ja | ja | ja | ja | in Arbeit |  |  |  |  | ja | ja |  |  |  | optional | optional | optional | optional | optional | optional | nein | ja |  | ja |  |  |  |  | ja | nein | nein | ja |  |  | ja | ja | ja | ja |  | nein | nein | ja | ja | nein | optional | optional | optional | optional | optional | optional | optional | optional |  | ja |  | nein | nein | nein | nein | optional |  |  |  |  | ja
Hardware | Schnittstellenarten | Schnittstelle für externe Displays |  | ja | optional | nein | nein | ja | ja | ja | ja | nein | in Arbeit |  |  |  |  | optional | optional |  |  |  | ja | ja | ja | ja | ja | ja | ja | in Arbeit |  | ja |  | optional | ja | ja | ja | ja | ja | ja |  |  | optional | optional | optional | optional |  | ja | ja | ja | ja | ja | ja | ja | ja | ja | ja | ja | ja | ja |  | ja |  | nein | nein | nein | nein | no |  |  |  | ja | ja
Hardware | Schnittstellenarten | Schnittstelle für Home-Automationssysteme |  | ja | optional | nein | nein | in Arbeit | in Arbeit | in Arbeit | in Arbeit | in Arbeit | nein |  |  |  |  | nein | nein |  |  |  | ja | ja | ja | ja | ja | in Arbeit | nein | nein |  | ja |  |  |  |  | optional | ja | ja | ja |  |  | nein | nein | nein | nein |  | nein | nein | nein | nein | optional | optional | optional | ja | ja | ja | ja | ja | ja |  | in Arbeit |  | nein | nein | nein | nein | no | ja | ja | ja | ja | optional
Hardware | Schnittstellenarten | Bemerkungen |  |  | 4xRS485, 2xUSB, BT/BLE, 2xS0, Ethernet, I2C, WLAN |  |  | bis zu 3mal RS485, 1x RS232, 1x onewire, 3xUSB, 4x DI, 2xAI, 2 Pt1000, 1x Relais, 1xDO, 1x AO | bis zu 3mal RS485, 1x RS232, 1x onewire, 3xUSB, 4x DI, 2xAI, 2 Pt1000, 1x Relais, 1xDO, 1x AO | bis zu 3mal RS485, 1x RS232, 1x onewire, 3xUSB, 4x DI, 2xAI, 2 Pt1000, 1x Relais, 1xDO, 1x AO | bis zu 3mal RS485, 1x RS232, 1x onewire, 3xUSB, 4x DI, 2xAI, 2 Pt1000, 1x Relais, 1xDO, 1x AO | Ausgänge über I/O Modul | [15 empty] | 3x RS485, 1x RS232, 1x Netzwerk, 1x USB,Scada über Modbus-TCP, Modbus-RTU | 2x RS485, 1x RS485-Option, 1x Netzwerk, 1x USB | [18 empty] | Externe Displays werden je nach Hersteller über Ethernet/Modbus oder Portal API angebunden | Externe Displays werden je nach Hersteller über Ethernet/Modbus oder Portal API angebunden | Externe Displays werden je nach Hersteller über Ethernet/Modbus oder Portal API angebunden |  | Anzahl RS485 Schnittstellen: 2 | Anzahl RS485 Schnittstellen: 1 | Anzahl RS485 Schnittstellen: 2 | Anzahl RS485 Schnittstellen: 2 | Anzahl RS485 Schnittstellen: 3 | Anzahl RS485 Schnittstellen: 1 | Anzahl RS485 Schnittstellen: 2 | Anzahl RS485 Schnittstellen: 3 | Anzahl RS485 Schnittstellen: 3
Hardware | Verwaltung der Daten | Speicherdauer (Tage) |  | 3650 | 365 | 30 | 0 |  |  |  | 20 Jahre | bis zu 4 Jahre (8 Tage 10sec Auflösung, danach 15min) | bis SD-Karte voll ist |  |  |  |  | abhängig von der Speicherkapazität der Speicherkarte | abhängig von der Speicherkapazität der Speicherkarte |  |  |  | ca. 1500 Tage | ca. 1500 Tage | ca. 1500 Tage | ca. 1500 Tage | Nur Gesamterträge | 3650 | 3650 | 100 |  | 20 Jahre |  | 60 | 60 high resolution inf low resolution | 60 high resolution inf low resolution | 365 ++ | [5 empty] | Jahre |  |  |  |  | 63 | 5 | 3 Tage hochauflösend, bis zu 3 Jahre verdichtete Tageswerte | 30 | 30 | unbegrenzt | unbegrenzt | unbegrenzt | unbegrenzt | unbegrentz | unbegrenzt | unbegrenzt | unbegrenzt |  | mehrere Jahre |  | unbegrenzt |  |  |  | unlimited | 2 Tagen intern, extern über MicroSD erweiterbar | 2 Tagen intern, extern über MicroSD erweiterbar | 2 Tagen intern, extern über MicroSD erweiterbar |  | kundenspezifisch
Hardware | Verwaltung der Daten | Zugangscode erforderlich |  | ja | ja | ja |  | ja | ja | ja | ja | ja | ja |  |  |  |  | ja | ja |  |  |  | ja | ja | ja | ja | ja | ja | ja | ja |  | ja |  | ja | ja | ja | ja | optional | optional | optional |  |  | ja | ja | ja | ja |  | ja | ja | ja | ja | optional | optional | optional | optional | optional | optional | optional | optional | optional |  | ja |  | ja | ja | ja | nein | ja | ja | ja | ja | ja | ja
Hardware | Verwaltung der Daten | geschützter Installateurszugang |  | ja | ja | ja | ja | ja | ja | ja | ja | ja | ja |  |  |  |  | ja | ja |  |  |  | ja | ja | ja | ja | ja | in Arbeit | nein | ja |  | ja |  |  |  |  | ja | optional | optional | optional |  |  | ja | ja | ja | ja |  | ja | ja | ja | ja | optional | optional | optional | optional | optional | optional | optional | optional | optional |  | ja |  | nein | ja | ja | ja | ja | ja | ja | ja | ja | ja
Hardware | Verwaltung der Daten | Download der Daten möglich |  | ja | ja | optional | ja | ja | ja | ja | ja | ja | ja |  |  |  |  | ja | ja |  |  |  | ja | ja | ja | ja | ja | ja | ja | nein |  | ja |  | optional | ja | ja | ja | ja | ja | ja |  |  | ja | ja | ja | ja |  | optional | nein | ja | ja | ja | ja | ja | ja | ja | ja | ja | ja | ja |  | ja |  | ja | ja | ja | ja | upcoming | ja | ja | ja | ja | ja
Hardware | Verwaltung der Daten | Weiterleitung der Daten an Softwareportale Dritter möglich |  | ja | ja | nein | optional | ja | ja | ja | ja | ja | ja |  |  |  |  | ja | ja |  |  |  | nein | nein | optional | optional | nein | ja | ja | ja |  | ja |  | optional | ja | ja | ja | ja | ja | ja |  |  | ja | ja | ja | ja |  | nein | nein | ja | optional | nein | ja | ja | ja | ja | ja | ja | ja | ja |  | ja |  | ja | optional | optional | optional | ja | ja | ja | ja | ja | ja
Hardware | Verwaltung der Daten | Bemerkungen |  |  |  | Download der Daten über Portal | [5 empty] | Daten können beliebig per API transferiert werden
Hardware | Updates / Erweiterungen | Hardware nachträglich erweiterbar |  | ja | ja | ja | nein | ja | ja | ja | ja | nein | nein |  |  |  |  | ja | ja |  |  |  | nein | nein | nein | ja | nein | nein | ja | ja |  | ja |  | optional | ja | ja | optional | in Arbeit | in Arbeit | in Arbeit |  |  | nein | nein | nein | nein |  | ja | ja | ja | ja | nein | nein | nein | nein | nein | nein | nein | nein | nein |  | optional |  | ja | nein | nein | nein | ja | ja | ja | ja |  | ja
Hardware | Updates / Erweiterungen | Auf der Hardware installierte Software updatefähig |  | ja | ja | ja | ja | ja | ja | ja | ja | ja | ja |  |  |  |  | ja | ja |  |  |  | ja | ja | ja | ja | ja | ja | ja | ja |  | ja |  | ja | ja | ja | ja | ja | ja | ja |  |  | ja | ja | ja | ja |  | ja | ja | ja | ja | ja | ja | ja | ja | ja | ja | ja | ja | ja |  | ja |  | ja | ja | ja | ja | ja | ja | ja | ja | ja | ja
Hardware | Updates / Erweiterungen | Auf der Hardware installierte Software updatefähig per Fernwartung |  | ja | ja | nein | nein | ja | ja | ja | ja | ja | ja |  |  |  |  | ja | ja |  |  |  | in Arbeit | in Arbeit | nein | nein | nein | ja | ja | ja |  | ja |  | optional | ja | ja | ja | ja | ja | ja |  |  | ja | ja | ja | ja |  | ja | ja | ja | ja | ja | ja | ja | ja | ja | ja | ja | ja | ja |  | ja |  | nein | nein | nein | nein | ja | ja | ja | ja | ja | ja
Hardware | Updates / Erweiterungen | kostenlose Softwareupdates für auf der Hardware installierte Software |  | ja | ja | nein | nein | ja | ja | ja | ja | ja | ja |  |  |  |  | ja | ja |  |  |  | ja | ja | ja | ja | ja | ja | ja | ja |  | ja |  |  |  |  | nein | ja | ja | ja |  |  | ja | ja | ja | ja |  | ja | ja | ja | ja | ja | ja | ja | ja | ja | ja | ja | ja | ja |  | ja |  | ja | ja | ja | ja | ja | ja | ja | ja | ja | nein
Hardware | Updates / Erweiterungen | Bemerkungen |  | Automatic roll-out of free software updates included. | Softwareupdates optional automatisch im Hintergrund | [6 empty] | Updates abhängig vom Kundenvertrags | [24 empty] | Updates werden zumeist nur notwendig, wenn Modifikation der Verbauten Geräte oder Anlagenüberarbeitung. Fehler in der Software werden entsprechend der allg. Regeln zumeist kostenlos beseitig. | [26 empty] | Deine Anlage, Deine Geräte, Deine Daten!
Hardware | Preis | Einmalinge Anschaffungskosten VON (Endkundenpreis (UVP) ohne MwSt (Euro, ca.)) |  | 200 € pro Anlage |  |  | 50€/Strang | 530 | 647 | 783 | 839 | [16 empty] | 980 | 475 |  |  | 336 |  | 1,3 €/KWp | 2,5 /kWp |  | Projektpreise | Vertrieb nur B2B an Dienstleister, Solarteure und Großhandel, UVP 499,- | Vertrieb nur B2B an Dienstleister, Solarteure und Großhandel, UVP 649,- | Vertrieb nur B2B an Dienstleister, Solarteure und Großhandel, UVP 999,- |  |  | 1200 | 0,30 € / kW / Jahr | 4500 | 2500 |  | Abhängig vom Preis des Wechselrichters | 450 | 575 | 1350€/Anlage | 115 | 413 | 745 | 1148 | 1248 | 309 | 585 | 931 | 1031 |  |  |  | 100,00€ pro Gerät wenn mehr als 10 bestellt werden |  |  |  | Module level: 10€/kWp | 526 | 300 | 600 | 0
Hardware | Preis | Einmalinge Anschaffungskosten BIS (Endkundenpreis (UVP) ohne MwSt (Euro, ca.)) |  | 700 € pro Anlage | 1249 | 449 | 156€/Strang | 530 | 647 | 783 | 839 | [16 empty] | 1100 | 599 |  |  | 508 |  |  | 10€/kWp | [8 empty] | 0,60 € / kW / Jahr | 10000 | 4500 |  | Abhängig vom Preis des Wechselrichters | 450 | 575 | ca. 50000€/Anlage | 208 | [11 empty] | 150 € pro Gerät |  |  |  | 50€/kWp
Hardware | Preis | Monatliche Kosten VON (Endkundenpreis (UVP) ohne MwSt (Euro, ca.)) |  | 0 |  |  |  | 0 | 31-50 kWp €4,10 ; 50-100kWp €7,42 ; 100-200kWp €9,92 >200kWp €100 Grundpreis plus 0,35Ct/kWp | 31-50 kWp €4,10 ; 50-100kWp €7,42 ; 100-200kWp €9,92 >200kWp €100 Grundpreis plus 0,35Ct/kWp | 31-50 kWp €4,10 ; 50-100kWp €7,42 ; 100-200kWp €9,92 >200kWp €100 Grundpreis plus 0,35Ct/kWp | [16 empty] | 0 | 0 |  |  | 0 |  | 0 | 0 |  | Portal und Datendienste typ 40-70Cent/kWp/p.a. | [10 empty] | kostenlos | kostenlos | kostenlos | [13 empty] | k/A |  |  |  | no monthly costs for hardware | 0 | 0 | 0 | 0
Hardware | Preis | Monatliche Kosten BIS (Endkundenpreis (UVP) ohne MwSt (Euro, ca.)) |  | 0 | [23 empty] | 0 | 0 |  |  | 0 |  | 0 | 0 | [12 empty] | kostenlos | kostenlos | kostenlos | [13 empty] | k/A |  |  |  | no monthly costs for hardware
Hardware | Preis | Kosten abhängig von Anlagengröße? Wenn ja, welche Kosten für welche Anlagengröße? |  | Cost may depend on number of interface/integration points required | [7 empty] | Nein | ja |  |  |  |  | Angebote werden individuell auf Basis der Anforderungen im Projekt erstellt. | Angebote werden individuell auf Basis der Anforderungen im Projekt erstellt. | [8 empty] | unabhängig | unabhängig |  |  | nein, abhängig von Austattung |  | WebPortal setup fee: 0,43€/KWp | HMI setup fee: 0,198€/KWp HMI License fee: 0-2000 Tags: 2,5€/Tag 2000-5000 Tags: 2€/Tags 5000-7500 Tags: 1,5€/Tags 7500-12000 Tags: 1,2€/Tags 12000- above: 1€/Tags WebPortal setup fee: 0,198€/KWp | [12 empty] | unabhägig von der Anlagengröße | unabhägig von der Anlagengröße | unabhägig von der Anlagengröße | Kosten ergeben sich aus der Anzahl der Mess-Geräte, Kommunikationszubehör, der notwendigen Schnittstellen und Einrichtungsgebühren für Direktvermarktung, Parkmanagement ect. | [12 empty] | nein |  |  |  | ja, varies with configuration | 0 | 0 | 0 | 0 | projektspezifisch
Hardware | Preis | Unterschiedliche Lizenzen für optionale Premium-Funktionen? |  | ja |  |  |  | ja | ja | ja | ja | ja | nein |  |  |  |  | ja | ja | [8 empty] | ja | nein |  |  | ja |  | no | ja |  | ja | nein | nein | nein |  |  | nein | nein | nein | nein |  | nein | nein | nein | ja | ja | ja | ja | ja | ja | ja | ja | ja | ja |  | nein |  | nein |  |  |  | ja | nein | nein | nein | nein
Hardware | Preis | Wenn Lizenzmodell: Welche Funktionen werden zu welchen Kosten erst über zusätzliche Lizensierung nutzbar? |  | Customizations according to customer requirements, e.g. specific plant control requirements | kein Lizenzmodell | kein Lizenzmodell | kein Lizenzmodell | PowerDog upgrade S auf M €199 , M auf L €199, L auf LPR €249 (weitere upgrade Lizenzen) | Direktvermarktung bis 100kWp €200 bis 500kWp €250 bis 1MW €300 bis 2MW €650 bis 5MW €800 ; Batteriesteuerung €130 ; PowerDog upgrade S auf M €199 , M auf L €199, L auf LPR €249 (weitere upgrade Lizenzen) | Direktvermarktung bis 100kWp €200 bis 500kWp €250 bis 1MW €300 bis 2MW €650 bis 5MW €800 ; Batteriesteuerung €130 ; PowerDog upgrade S auf M €199 , M auf L €199, L auf LPR €249 (weitere upgrade Lizenzen) | Direktvermarktung bis 100kWp €200 bis 500kWp €250 bis 1MW €300 bis 2MW €650 bis 5MW €800 ; Batteriesteuerung €130 ; PowerDog upgrade S auf M €199 , M auf L €199, L auf LPR €249 (weitere upgrade Lizenzen) | [16 empty] | Direktvermarktung |  |  |  | Direktvermarktung |  |  | HMI License extention for another year for 20% of the license fee cost | [15 empty] | Parkregelung ab 1500€ Direktvermarktung ab 500€ | [16 empty] | high accuracy sensors
Hardware | Preis | Bemerkungen | [27 empty] | kein Vertrieb an Endkunden | [33 empty] | Erschwingliche Lösung für read-only
Hardware | Preis | Hardware: Preisinformationen vorhanden | nein | ja | ja | ja | ja | ja | ja | ja | ja | ja | nein | nein | nein | nein | nein | nein | nein | nein | nein | nein | nein | nein | nein | nein | nein | ja | ja | nein | nein | ja | nein | ja | ja | nein | ja | ja | ja | ja | nein | nein | ja | ja | ja | ja | nein | ja | ja | ja | ja | ja | ja | ja | ja | ja | ja | ja | ja | ja | nein | nein | nein | ja | nein | nein | nein | ja | ja | ja | ja | ja | nein
Plattform (Software) | Aufbau | Software-Plattform: Installation als Programm/App auf eigenem Computer möglich | nein | optional | nein | nein | optional | optional | optional | optional | optional | nein | nein | ja | ja | nein | nein | nein |  | nein | nein | nein | [8 empty] | nein | ja | nein | no | no | no | nein | ja | ja | ja | ja | nein - Online | nein | nein | nein | nein | nein | nein | nein | nein | nein | nein | nein | nein | nein | nein | nein | nein | nein | nein | nein | nein | nein |  | nein | nein | nein | nein | ja | ja | ja | ja | ja
Plattform (Software) | Aufbau | Software-Plattform: Installation auf eigenem Server möglich | optional | ja | optional | optional | optional | nein | nein | nein | nein | nein | nein | ja | ja | nein | nein | optional |  | optional | nein | ja | [8 empty] | nein | optional | nein | ja | ja | ja | optional | optional | optional | optional | optional | Backend Lösung ja - Frontend nein | nein | nein | nein | nein | ja | nein | nein | nein | optional | nein | nein | nein | nein | nein | nein | nein | nein | nein | nein | nein | nein |  | nein | nein | nein | ja | ja | ja | ja | ja | ja
Plattform (Software) | Aufbau | Software-Plattform: Cloudlösung möglich | ja | ja | ja | ja | ja | nein | nein | nein | nein | ja | ja | ja | ja | ja | ja | ja |  | ja | ja | ja | [8 empty] | ja | ja | ja | ja | ja | ja | ja | ja | ja | ja | ja | ja | nein | nein | nein | nein | ja | ja | ja | ja | ja | ja | ja | ja | ja | ja | ja | ja | ja | ja | ja | nein |  |  | ja | ja | nein | ja | ja | ja | ja | ja | ja
Plattform (Software) | Aufbau | Bemerkungen | mobile app for iOS and Android smartphones | AMMP is primarily offered as an online platform; either cloud-hosted or self-hosted. AMMP has a standard set of offerings to the customer, but offers full flexibility for customizations that may be required by the customer. | [8 empty] | Web-Portal |  |  | Web-browser based user access | Web-browser based user access | webbasierte Lösung |  | webbasierte Lösung | Webbasierte Anwendung | Webbasierte Anwendung oder On-Premise | [8 empty] | eigenständiges Produkt VCOM, cloudbasierte Monitoring-Plattform |  |  | PADCON AMT, PADCON WebPortal | PADCON AMT, PADCON WebPortal | PADCON AMT, PADCON WebPortal | [5 empty] | Software as a Service zugriff über das powerdoo Portal |  |  |  |  | QOS Energy powers Qantum®, a renewable analytics cloud solution designed to maximise the performance of renewable plants and storage facilities. By seamlessly retrieving data from any plant and system , Qantum® provides renewable asset owners & operators access to performance analytics, dashboards, KPIs and machine learning tools. QOS Energy empowers clients to increase energy production and maximise returns for more than 5 000 facilities worldwide, including 8 GW of renewable power. |  |  |  | Cloud System, Rechenzentrum in Deutschland | [9 empty] | API/FTP access is available for integration with own systems |  | SaaS-basiert, Nutzung eigener Server, keine Cloud-Lösung
Plattform (Software) | Kompatibilität | Software-Plattform ist nur mit eigener Hardware einsetzbar oder mit Hardware mehrerer hersteller (herstellerunabhängig) | herstellerunabhängig | herstellerunabhängig | herstellerunabhängig | nur eigene Hardware | herstellerunabhängig | nur eigene Hardware | nur eigene Hardware | nur eigene Hardware | nur eigene Hardware | nur eigene Hardware | herstellerunabhängig | nur eigene Hardware | nur eigene Hardware | herstellerunabhängig | herstellerunabhängig | herstellerunabhängig |  | herstellerunabhängig | herstellerunabhängig | herstellerunabhängig | [8 empty] | herstellerunabhängig | herstellerunabhängig | herstellerunabhängig | only with providers own hardware | herstellerunabhängig | herstellerunabhängig | herstellerunabhängig | herstellerunabhängig | herstellerunabhängig | herstellerunabhängig | herstellerunabhängig | herstellerunabhängig | nur eigene Hardware | nur eigene Hardware | nur eigene Hardware | nur eigene Hardware | herstellerunabhängig | nur eigene Hardware | nur eigene Hardware | nur eigene Hardware | herstellerunabhängig | nur eigene Hardware | nur eigene Hardware | nur eigene Hardware | nur eigene Hardware | nur eigene Hardware | nur eigene Hardware | nur eigene Hardware | nur eigene Hardware | nur eigene Hardware | herstellerunabhängig | nur eigene Hardware | herstellerunabhängig |  | nur mit eigener Hardware | nur mit eigener Hardware | nur mit eigener Hardware | herstellerunabhängig |  |  |  | herstellerunabhängig | herstellerunabhängig
Plattform (Software) | Kompatibilität | Daten importierbar von Datenloggern folgender Hersteller | SynaptiQ supports nearly all major solar industry practice data loggers on the market (e.g. in alphabetical order: ABB, Ammonit, ARM, Carlo Maresca, CKS, Electrex, Ewon, Gantner, Fronius, GPM, Higeco, Huawei, IDS Woodward, InAccess, Indea, Infrax, Isotrol, LTI, Meteocontrol, Monisol, Obvius, Padcon, Phoenix, Papendorf, PLC, PowerOne, PV Concept, Reco, Refusol, Schneider Electric, SenNet, Siemens, Sinapsi, Skytron, SMA, Solaredge, Solarlog, SolarMax, Solon, SSG_Fronius, SSG_Sungrow, Wit, ....) | BOS, Schneider | alle mit offener Schnittstelle, API | [6 empty] | über API und Cloud möglich | alle gängigen (45, Stand Okt 2018) | Enphase | Enphase | mainstream providers | mainstream providers | Import von allen Datenloggern, die Daten als csv-Datei exportieren können. Für andere Datenlogger können individuelle Importer erstellt werden. |  | Import von allen Datenloggern, die Daten als csv-Datei exportieren können. Für andere Datenlogger können individuelle Importer erstellt werden. | Advanced Energy, ecodata, enecsys, Meier-NT, meteo control, Siemens, SMA, Solar-Log | Advanced Energy, ecodata, enecsys, Meier-NT, meteo control, Siemens, SMA, Solar-Log | [8 empty] | national/international marktübliche Datenlogger, siehe Kompatibilitätsliste auf der Homepage | Solarlog | any |  |  |  | beliebig erweiterbar | Meteocontrol, Solar-Log, Fronius, SMA, Refusol, Huawei, Danfoss SolarMax, Siemens | Meteocontrol, Solar-Log, Fronius, SMA, Refusol, Huawei, Danfoss SolarMax, Siemens | Meteocontrol, Solar-Log, Fronius, SMA, Refusol, Huawei, Danfoss SolarMax, Siemens | Meteocontrol, Solar-Log, Fronius, SMA, Refusol, Huawei, Danfoss SolarMax, Siemens | alle Datenlogger Hersteller |  |  |  |  | All. More than 250 connectors to acquire data from any Data Acquisition System (SCADA, Datalogger, database) | SMA | SMA | SMA | alle gängigen Hersteller | SMA WEB Box | SMA WEB Box | SMA WEB Box | SMA WEB Box | SMA WEB Box | SMA WEB Box | SMA WEB Box | SMA WEB Box | SMA WEB Box | Not applicable |  | Herstellerunabhängig/verschiedene Protokolle lesbar |  |  |  |  | own data logger, as well as others |  |  |  |  | beliebig
Plattform (Software) | Kompatibilität | Daten importierbar von Wechselrichtern folgender Hersteller | SynaptiQ supports all major solar industry practice inverters on the market (e.g. in alphabetical order: ABB, AdvancedEnergy, AEG, BonfiglioliVectron, Carlo Gavazzi, Danfoss, Delta, Gamesa, Fronius, Greenpower, Growatt, Huawei, IDS Woodward, Ingeteam, Kaco, KLNE, Kostal, LTI, Mastervolt, Power Electronics, PowerOne, Refusol, Samil Power, Riello, Santerno, Satcon, Schneider Electric, Schuco, Schueco, SIEL, Siemens, SMA, Solaredge, SolarMax, Solectria, Sunergy, Sungrow, Sunways, Tebian, Tenesol, Vacon, ZeverSolar, .....) | Directly via API from SMA, Schneider, Victron. Most other other brands suported through on-site datalogger. | alle mit offener Schnittstelle, API |  |  | Per csv ist ein Geamtimport möglich | Per csv ist ein Geamtimport möglich | Per csv ist ein Geamtimport möglich | Per csv ist ein Geamtimport möglich | siehe Hardware | alle gängigen | Enphase | Enphase | mainstream providers | mainstream providers | Wechselrichter mit ModbusRTU oder ModbusTCP Schnittstelle Wechselrichter mit Sunspec Schnittstelle Advanced Energy „AEI“ ABB Zentral Wechselrichter Danfoss Delta Emerson Zentralwechselrichter Fronius Huawei Power One Refusol Schneider Electric Schüco SGI Siemens Zentralwechselrichter SMA String Wechselrichter über SMA Cluster Controller oder SMA Inverter Manager SMA Zentralwechselrichter Sungrow Sunways |  | Wechselrichter mit ModbusRTU oder ModbusTCP Schnittstelle Wechselrichter mit Sunspec Schnittstelle Advanced Energy „AEI“ ABB Zentral Wechselrichter Danfoss Delta Emerson Zentralwechselrichter Fronius Huawei Power One Refusol Schneider Electric Schüco SGI Siemens Zentralwechselrichter SMA String Wechselrichter über SMA Cluster Controller oder SMA Inverter Manager SMA Zentralwechselrichter Sungrow Sunways | Fronius, Kostal, REFUsol, Schüco, SMA | Fronius, Kostal, REFUsol, Schüco, SMA | [8 empty] | marktübliche Wechselrichter mit integrierter Kommunikationsschnittstelle bzw. Datenversand (z.B. KACO, SMA, Fronius, Huawei) |  | any |  |  |  | "die üblichen Verdächtigen" | LTI, Danfoss, wenn FTP-Export möglich | LTI, Danfoss, wenn FTP-Export möglich | LTI, Danfoss, wenn FTP-Export möglich | LTI, Danfoss, wenn FTP-Export möglich | alle Wechselrichter Hersteller |  |  |  |  | All. More than 250 connectors to acquire data from any Data Acquisition System (SCADA, Datalogger, database) | SMA | SMA | Wechselrichter mit Modbus TCP Schnittstelle können vom Datenlogger erfasst werden (in Vorbereitung) | alle gängigen Hersteller | [9 empty] | Not applicable |  | Herstellerunabhängig/verschiedene Protokolle lesbar | [9 empty] | beliebig
Plattform (Software) | Kompatibilität | Daten importierbar von Speichersystemen folgender Hersteller | SynaptiQ supports industry practice storage systems such as Tesla, Sonnen, E3DC, SMA, Solaredge, Enphase, Huawei, ... . Optional development available upon request. | Storage data generally obtained through inverter. Storage integration possible | alle mit offener Schnittstelle, API | [6 empty] | siehe Hardware |  | Enphase | Enphase |  |  | Speicher mit ModbusRTU oder ModbusTCP Schnittstelle Speicher mit Sunspec Schnittstelle SMA Green Rock |  | Speicher mit ModbusRTU oder ModbusTCP Schnittstelle Speicher mit Sunspec Schnittstelle SMA Green Rock | [10 empty] | allgemeine Importspezifikation für Speicher verfügbar |  | any |  |  |  |  | wenn FTP-Export möglich | wenn FTP-Export möglich | wenn FTP-Export möglich | wenn FTP-Export möglich | E3/DC, Sonnen |  |  |  |  | All. More than 250 connectors to acquire data from any Data Acquisition System (SCADA, Datalogger, database) | SMA Batteriewechselrichter | SMA Batteriewechselrichter | SMA Batteriewechselrichter, Tesvolt | Akasol, E3DC, Fronius, weitere projektspezifisch | [9 empty] | Not applicable |  | Alle | [9 empty] | beliebig
Plattform (Software) | Kompatibilität | Daten exportierbar für Weitervearbeitung in anderen Software-Anwendungen | ja | ja | ja | ja |  | ja | ja | ja | ja | ja | ja | ja | ja | ja | upcoming | ja |  | ja | ja | ja | [8 empty] | ja | ja | ja | optional | ja | ja | ja | ja | ja | ja | ja | ja | ja | ja | ja | ja | ja | ja | ja | ja | ja | ja | ja | ja | ja | ja | ja | ja | ja | ja | ja | ja | ja |  | ja | ja | ja | ja | ja | ja | ja | ja | ja
Plattform (Software) | Kompatibilität | Bemerkungen | SynaptiQ proposes a Data Warehouse solution per customer. |  |  |  |  | CSV, FTP (Powerdog Format) | CSV, FTP (Powerdog Format) | CSV, FTP (Powerdog Format) | CSV, FTP (Powerdog Format) |  |  | API | API | [15 empty] | offene Plattform für Datenlogger und Wechselrichter bzw. anderer Geräte, Standardimportspezifikation vorhanden sowie generischer CSV-Export. VCOM-api zur Vernetzung von Systemen bzw. Datenzugriff für Kunden | [5 empty] | Wie bieten ein O&M-Portal für technische Monitoring und einen Renewabel Energy Data Bus zur universellen Datenkonvertierung und Weiterleitung an Dritte |  |  |  |  | über API / dirket Zugriff Datenbank oder Datenexport |  |  |  |  | bidirectional API (Application Programming Interface) enabling to communicate data bottyh ways with the Qantum platform. |  |  |  | API für externe Datenabfrage, ERP Anbindung etc. | API | API | API | API | API | API | API | API | API | API/FTP access. Integrated with leading monitoring and asset management portals
Plattform (Software) | IT-Sicherheit | Werden nur unverschlüsselte Daten verarbeitet oder auch verschlüsselte? | beides | verschlüsselte | verschlüsselte |  |  | beides | beides | beides | beides | verschlüsselte | verschlüsselte | verschlüsselte | verschlüsselte | verschlüsselte | verschlüsselte | verschlüsselte |  | verschlüsselte | beides | beides | [8 empty] | beides | verschlüsselte | beides | both | encrypted | encrypted | beides | beides | beides | beides | beides | beides - abhängig von den Daten Import | unverschlüsselte | unverschlüsselte | unverschlüsselte | unverschlüsselte | beides | verschlüsselte | verschlüsselte | verschlüsselte | unverschlüsselte | beides | beides | beides | beides | beides | beides | beides | beides | beides | verschlüsselte |  | beides |  | unverschlüsselte | unverschlüsselte | unverschlüsselte | beides | beides | beides | beides | beides | beides
Plattform (Software) | IT-Sicherheit | Wie werden die System nach außen geschützt? | Clients and devices connect to 3E's systems using SFTP, HTTPS, and/or OpenVPN. In addition, all public internet facing systems are behind a firewall that implements DoS protection and intrusion detection mechanisms. | All data is stored on secure "virtual cloud" server with no direct Internet access (behind firewall). Access only possible over encrypted connection through web portal. Web portal security mechanism is widely used and has been peer-reviewed. | Zertifikate, SSL, Firewall | [7 empty] | HTTPS, ISO27001-zertifiziertes Rechenzentrum | Authenication | Authenication |  |  | passwortgeschützte Anmeldung und SSH-verschlüsselte Datenübertragung |  | passwortgeschützte Anmeldung und SSH-verschlüsselte Datenübertragung | DSGVO-konform | DSGVO-konform | [8 empty] | Firewall, regelmäßige PEN-Tests | Zugriffsbeschränkung, Passwörter, Verschlüsselung |  | Ipsec, VPN | Ipsec, VPN | Ipsec, VPN | Sicheres kommerzielles Rechenzentren mit entsprechend aktuellen Sicheheitsstandards der Serverbetriebsysteme und Backboneinfrastrukturen | https, Passwort-Log-In | https, Passwort-Log-In | https, Passwort-Log-In | https, Passwort-Log-In | Azure Disk Encryption, RootManageSharedAccessKey, HTTPS oder SMB 3.0, Shared Access Signatur, Transport Layer Security-Verschlüsselungsverfahren, Firewallregeln, dynamischer Datenmaskierung, usw |  |  |  |  | Qantum has a multi-layered approach to protect data on the whole Data Acquisition Value chain, from the plant to portal login & access. | Komplexe Firewall Struktur, Verschlüsselte Kommunikation | Komplexe Firewall Struktur, Verschlüsselte Kommunikation | Komplexe Firewall Struktur, Verschlüsselte Kommunikation, Authorisierungsprüfung, Zertifikatsprüfung | Umfangreiche Sicherheitsarchitektur | vorgeschriebener Sicherheitsstandard | vorgeschriebener Sicherheitsstandard | vorgeschriebener Sicherheitsstandard | vorgeschriebener Sicherheitsstandard | vorgeschriebener Sicherheitsstandard | vorgeschriebener Sicherheitsstandard | vorgeschriebener Sicherheitsstandard | vorgeschriebener Sicherheitsstandard | vorgeschriebener Sicherheitsstandard | Login credentials and encryption |  | Sicherung des Systems durch Public/Private-Key-Authentifizierung und Firewall Anwendungen gesichert durch User/Passswort-Authentifizierung |  |  |  |  | https | Passwordgeschützt | Passwordgeschützt | Passwordgeschützt | Passwordgeschützt | Firewall, 2Faktor Authentifizierung
Plattform (Software) | IT-Sicherheit | Bemerkungen |  |  | Daten- oder Transportverschlüsselung | [6 empty] | Regelmäßige Penetration-Tests | [29 empty] | powerdoo bereit mehere Cloud Dienste und diese werden entsprechend geschützt & gesichert | [5 empty] | Die Portal-Infrastruktur wird von unterschiedlichen, wechselnden, renommierten externen Dienstleistern geprüft und im Rahmen von jährlichen Penetrations-Tests zur Beurteilung der Sicherheitslage getestet | Die Portal-Infrastruktur wird von unterschiedlichen, wechselnden, renommierten externen Dienstleistern geprüft und im Rahmen von jährlichen Penetrations-Tests zur Beurteilung der Sicherheitslage getestet | Die Portal-Infrastruktur wird von unterschiedlichen, wechselnden, renommierten externen Dienstleistern geprüft und im Rahmen von jährlichen Penetrations-Tests zur Beurteilung der Sicherheitslage getestet | Ausfallsicherheit: 3-fach redundates System
Plattform (Software) | Verarbeitung von Messdaten | Verarbeitung von Messdaten des Netzanschlusspunkts | ja | ja | ja |  |  | ja | ja | ja | ja | nein | ja | ja | ja | ja | ja | ja |  | ja | ja | ja | [8 empty] | ja | ja | ja | ja | ja | ja | ja | ja | ja | ja | ja | ja | ja | ja | ja | ja | ja | ja | ja | ja | ja | ja | ja | ja | ja | ja | ja | ja | ja | ja | ja |  | ja |  | ja | ja | ja | ja | ja | ja | ja | ja | ja
Plattform (Software) | Verarbeitung von Messdaten | Verarbeitung von Messdaten des Wechselrichters | ja | ja | ja |  |  | ja | ja | ja | ja | ja | ja | ja | ja | ja | ja | ja |  | ja | ja | ja | [8 empty] | ja | ja | ja | ja | ja | ja | ja | ja | ja | ja | ja | ja | ja | ja | ja | ja | ja | ja | ja | ja | ja | ja | ja | ja | ja | ja | ja | ja | ja | ja | no | ja | ja |  | ja | ja | ja | ja | ja | ja | ja | ja | ja
Plattform (Software) | Verarbeitung von Messdaten | Verarbeitung von Messdaten des Speichersystems | ja | ja | ja |  |  | ja | ja | ja | ja | ja | optional | ja | ja | ja | upcoming | ja |  | ja | ja | ja | [8 empty] | ja | ja | ja | ja | ja | ja | nein | ja | ja | ja | ja | ja | nein | nein | nein | nein | ja | ja | ja | ja | ja | ja | ja | ja | ja | ja | ja | ja | ja | ja | no |  | optional |  | nein | nein | nein | upcoming | ja | ja | ja | ja | ja
Plattform (Software) | Verarbeitung von Messdaten | Verarbeitung von Messdaten einzelner Modulstränge | ja | ja | ja |  |  | ja | ja | ja | ja | nein | ja |  |  | optional | optional | ja |  | ja | ja | ja | [8 empty] | ja | ja | ja | optional | optional | optional | ja | optional | optional | optional | optional | ja | ja | ja | ja | ja | ja | ja | ja | ja | ja | nein | nein | nein | optional | optional | nein | nein | optional | optional | no | ja | ja |  | ja | ja | ja | ja | ja | ja | ja | ja | ja
Plattform (Software) | Verarbeitung von Messdaten | Verarbeitung von Messdaten einzelner Solarmodule | no | ja | nein |  |  | ja | ja | ja | ja | nein | optional | ja | ja | no | no | ja |  | ja | nein | nein | [8 empty] | nein | optional | ja | no | optional | optional | nein | optional | optional | optional | optional | in Arbeit | nein | nein | nein | nein | ja | ja | ja | in Arbeit | nein | nein | nein | nein | nein | nein | nein | nein | nein | nein | no |  | optional |  | nein | nein | nein | ja | ja | ja | ja | ja | ja
Plattform (Software) | Verarbeitung von Messdaten | Verarbeitung von Messdaten externer Sensoren | ja | ja | ja |  |  | ja | ja | ja | ja | ja | ja | ja | ja | ja | ja | ja |  | ja | ja | ja | [8 empty] | ja | ja | ja | ja | ja | ja | ja | ja | ja | ja | ja | ja | ja | ja | ja | ja | ja | ja | ja | ja | ja | ja | ja | ja | ja | ja | ja | ja | ja | ja | no | ja | ja |  | nein | nein | nein | ja | ja | ja | ja | ja | ja
Plattform (Software) | Verarbeitung von Messdaten | Verarbeitung von Messdaten der Verbräuche im Gebäudenetz | ja | ja | ja |  |  | ja | ja | ja | ja | optional | optional | ja | ja | ja | no | ja |  | ja | ja | ja | [8 empty] | ja | ja | ja | optional | ja | ja | optional | ja | ja | ja | ja | ja | nein | nein | nein | nein | ja | nein | ja | ja | ja | ja | ja | ja | ja | ja | ja | ja | ja | ja | no | ja | optional |  | ja | ja | ja | ja | ja | ja | ja | ja | ja
Plattform (Software) | Verarbeitung von Messdaten | Verarbeitung von Netzparametern des öffentlichen Netzes | ja | ja | ja |  |  | ja | ja | ja | ja | in Arbeit | ja | ja | ja | optional | optional | ja |  | ja | ja | ja | [8 empty] | optional | ja | ja |  |  |  | optional | optional | optional | optional | optional | ja | ja | ja | ja | ja | ja | optional | optional | ja | ja | nein | nein | nein | in Arbeit | in Arbeit | nein | nein | in Arbeit | in Arbeit | no | ja | optional |  | ja | ja | ja | optional | ja | ja | ja | ja | ja
Plattform (Software) | Verarbeitung von Messdaten | Verarbeitung von Wetter-Sattelitendaten | ja | optional | optional |  |  | in Arbeit | in Arbeit | in Arbeit | in Arbeit | ja | ja | ja | ja | no | no | ja |  | ja | ja | ja | [8 empty] | ja | in Arbeit | no | no | optional | optional | nein | ja | ja | ja | ja | ja | nein | nein | nein | nein | ja | nein | ja | ja | ja | ja | ja | ja | ja | ja | ja | ja | ja | ja | ja | nein | ja |  | nein | nein | nein | ja | in Arbeit | in Arbeit | in Arbeit | in Arbeit | ja
Plattform (Software) | Verarbeitung von Messdaten | Bemerkungen | SynaptiQ includes 15-minute satellite data from Meteosat second generation (MSG), processed via cloud property modelling. ( https://solardata.3e.eu/#/ ) | [10 empty] | Dark Sky API | Dark Sky API | [15 empty] | Importschnittstelle sowie api-Beschreibung öffentlich unter https://meteocontrol.github.io/ | [10 empty] | zusätzliche weitere Messdaten von anderen Herstellern |  |  |  |  | QOS Energy can process any type of data from any sensor, system & database. |  |  |  | Messdaten von Wetterstation, Lastgangdaten vom Netzbetreiber, etc. | [11 empty] | Flexible Optionen um Sensoren zu integrieren oder Funktionen zu erweitern
Plattform (Software) | Datenintervalle | In welchen Intervallen können Daten von externen Geräten importiert werden? | Typically data from external devices are received every 1, 5 or 15 mins. Real time data collection through OPC protocol can be provided on specific demand. | Flexible and user-selectable. 1-second interval or shorter supported. | Frei wählbar |  |  | 10,30,60min,5h,12h,24h | 10,30,60min,5h,12h,24h | 10,30,60min,5h,12h,24h | 10,30,60min,5h,12h,24h | beliebig | kein Limit | 15 mins | 15 mins | secs or minutes | 5 to 15 min intervals | ab 5 Minuten, frei konfigurierbar |  | ab 5 Minuten, frei konfigurierbar | beliebig | beliebig | [8 empty] | Die Datenannahme erfolgt gemäß des Sendeintervalls des jeweiligen Datenloggers. Typischerweise senden die Logger alle 5-15 Minuten | 5 Minuten | in the original time resolution | 1sec | 1sec | 1sec | frei, typ. stündlich | flexibel | flexibel | flexibel | flexibel | 5 Sekunden bis 1 Tag - abhängig von externen Gerät |  |  |  |  | Up to 1 minute data intervals can be imported. | 15 Minuten | 15 Minuten | bis sekundengenau | sofort | 5 Minuten | 5 Minuten | 5 Minuten | 5 Minuten | 5 Minuten | 5 Minuten | 5 Minuten | 5 Minuten | 5 Minuten | 15 minutes |  | kundenabhängig |  |  |  |  | Adjustable | <1 Sek. | <1 Sek. | <1 Sek. | <1 Sek. | bis 1sec
Plattform (Software) | Datenintervalle | In welchen Intervallen werden Daten in der Anzeige dargestellt werden? | 1, 5, 15, 60 minutes, 24 hrs, monthly and yearly | Flexible and user-selectable. 1-second interval or shorter supported. | Frei wählbar |  |  | 5min | 5min | 5min | 5min | 10sec als kleinstes Intervall | 15min | 15 mins | 15 mins | 20secs | 5 to 15 min intervals | ab 1 Minute, frei konfigurierbar |  | ab 1 Minute, frei konfigurierbar | beliebig | beliebig | [8 empty] | typischerweise 1/5/10/15 Minuten | 5 Minuten | 5 minutes | realtime: >20sec historical: 15min + highest resolution | realtime: >20sec historical: 15min + highest resolution | realtime: >20sec historical: 15min + highest resolution | frei, typisch 10min | in der Regel 5 Min, ist jedoch flexibel | in der Regel 5 Min, ist jedoch flexibel | in der Regel 5 Min, ist jedoch flexibel | in der Regel 5 Min, ist jedoch flexibel | 15min Standard - vereinzelt jedoch 1min | 5 Min. | 5 Min. |  |  | 10 second data can be displayed | 5 Minuten (optional), 15 Minuten | 5 Minuten (optional), 15 Minuten | Momentanwerte und aggregierte Werte | STD 5 min, opt. 1 min | 5 Minuten | 5 Minuten | 5 Minuten | 5 Minuten | 5 Minuten | 5 Minuten | 5 Minuten | 5 Minuten | 5 Minuten | 15 minutes, 30 minutes, hourly or daily |  | datenabhängig |  |  |  |  | 15 minutes | min. 1 Min. | min. 1 Min. | min. 1 Min. | min. 1 Min. | bis 1 sec
Plattform (Software) | Datenintervalle | Werden Mittelwerte des Intervalls oder momentane Werte dargestellt? | average values | instantaneous values | Mittelwert |  |  | Mittelwert | Mittelwert | Mittelwert | Mittelwert | Mittelwert | Mittelwert | average values | average values | instantaneous values | instantaneous values | Mittelwert |  | Mittelwert | momentaner Wert | momentaner Wert | [8 empty] | Mittelwert | Mittelwert | average values |  |  |  | Mittelwert | Mittelwert | Mittelwert | Mittelwert | Mittelwert | Mittelwert & momentaner Wert | Mittelwert | Mittelwert | momentaner Wert | momentaner Wert | instantaneous values | Mittelwert | Mittelwert | Mittelwert | momentaner Wert | Mittelwert | Mittelwert | Mittelwert | Mittelwert | Mittelwert | Mittelwert | Mittelwert | Mittelwert | Mittelwert | average values |  | Mittelwert |  | Mittelwert | Mittelwert | momentaner Wert | average values | momentaner Wert | momentaner Wert | momentaner Wert | momentaner Wert | Mittelwert
Plattform (Software) | Datenintervalle | Bei Mittelwerten: Wie viele Messungen werden innerhalb eines Intervalls gemittelt? |  |  | 60 pro Minute |  |  | wie in PowerDog eingestellt |  |  |  | Abhängig vom Intervall | alle |  |  |  |  | alle Messwerte des Intervalls |  | alle Messwerte des Intervalls | [10 empty] | alle verfügbaren Daten des Intervalls. In der Regel werden bspw. Minutenwerte zu 5-Minutenwerten aggregiert (5 Werte pro Intervall) | 5-300 |  |  |  |  | frei |  |  |  |  | abhängig von Datenlogger | min. 60 oder nach Anforderung |  |  |  | It depends on the interval and unit measured. It is flexible. | 60 | 60 | 60 |  | 20 | 20 | 20 | 20 | 20 | 20 | 20 | 20 | 20 | 4x 15 minute values to get hourly |  | abhängig von bereitgestellten Daten |  |  |  |  | varying, hardware-dependant |  |  |  |  | so viel wie möglich, je nach angeschlossenem Gerät
Plattform (Software) | Datenintervalle | Bemerkungen |  |  | Minutenwerte |  |  | 5min | 5min | 5min | 5min |  |  |  |  | Data collected intervals are determined by devices and protocols. We refresh the views each 20secs. | [20 empty] | Mittelwertbildung oder Spotwert sind von den spezifischen Datenkanälen abhängig. |  |  |  |  | im powerdoo Portal werden die Daten standardisiert - damit ist die Anzahl abhängig von dem Datenlogger |  |  |  |  | It depends mostly on the data acquisition system installed onsite. |  |  |  | Umgang mit Datenintervalle abhängig vom Datenloggertyp, Gerätetyp | [16 empty] | Average and instantaneous values possible, depending on parameter
Plattform (Software) | Anzeige | Status | ja | ja | ja | ja |  | ja | ja | ja | ja | ja | ja | ja | ja | ja | ja | ja |  | ja | ja | ja | [8 empty] | ja | ja | ja | ja | ja | ja | ja | ja | ja | ja | ja | ja | ja | ja | ja | ja | ja | ja | ja | ja | ja | ja | ja | ja | ja | ja | ja | ja | ja | ja | ja | ja | ja |  | ja | ja | ja | ja | ja | ja | ja | ja | ja
Plattform (Software) | Anzeige | Betriebsbereitschaft | ja | ja | ja | ja |  | ja | ja | ja | ja | ja | ja | ja | ja | ja | ja | ja |  | ja | ja | ja | [8 empty] | ja | ja | ja | ja | ja | ja | ja | ja | ja | ja | ja | ja | ja | ja | ja | ja | ja | ja | ja | ja | ja | ja | ja | ja | ja | ja | ja | ja | ja | ja | ja | ja | ja |  | ja | ja | ja | ja | ja | ja | ja | ja | ja
Plattform (Software) | Anzeige | Ertragsmonitoring | ja | ja | ja | ja |  | ja | ja | ja | ja | ja | ja | ja | ja | ja | ja | ja |  | ja | ja | ja | [8 empty] | ja | ja | ja | ja | ja | ja | ja | ja | ja | ja | ja | ja | ja | ja | ja | ja | ja | ja | ja | ja | ja | ja | ja | ja | ja | ja | ja | ja | ja | ja | ja | ja | ja |  | ja | ja | ja | ja | ja | ja | ja | ja | ja
Plattform (Software) | Anzeige | Aktuelle Anlagenleistung | ja | ja | ja | ja |  | ja | ja | ja | ja | ja | ja | ja | ja | ja | ja | ja |  | ja | ja | ja | [8 empty] | ja | ja | ja | optional | ja | ja | ja | ja | ja | ja | ja | ja | ja | ja | ja | ja | ja | ja | ja | ja | ja | ja | ja | ja | ja | ja | ja | ja | ja | ja | no | ja | ja |  | ja | ja | ja | ja | ja | ja | ja | ja | ja
Plattform (Software) | Anzeige | Ist-Einspeiseleistung | ja | ja | ja | ja |  | ja | ja | ja | ja | ja | ja | ja | ja | optional | ja | ja |  | ja | ja | ja | [8 empty] | ja | ja | ja | optional | ja | ja | ja | ja | ja | ja | ja | ja | ja | ja | ja | ja | ja | ja | ja | ja | ja | ja | ja | ja | ja | ja | ja | ja | ja | ja | no | ja | optional |  | ja | ja | ja | ja | ja | ja | ja | ja | ja
Plattform (Software) | Anzeige | Sollwert der Einspeisung | ja | ja | ja | ja |  | nein | nein | nein | nein | nein | ja | ja | ja | optional | optional | ja |  | ja | ja | ja | [8 empty] | ja | ja | upcoming | optional | ja | ja | ja | optional | optional | optional | optional | ja | ja | ja | ja | ja | ja | nein | ja | ja | ja | nein | nein | nein | nein | nein | nein | nein | nein | nein | no | ja | optional |  | optional | optional | optional | ja |  |  |  |  | ja
Plattform (Software) | Anzeige | Blindleistung | ja | ja | optional | nein |  | nein | nein | nein | nein | nein | nein | no | no | ja | ja | ja |  | ja | in Arbeit | in Arbeit | [8 empty] | ja | ja | upcoming | ja | ja | ja | optional | optional | optional | optional | optional | ja | ja | ja | ja | ja | ja | nein | nein | ja | ja | nein | nein | nein | in Arbeit | in Arbeit | nein | nein | in Arbeit | in Arbeit | no | ja | optional |  | ja | ja | ja | upcoming |  |  |  |  | ja
Plattform (Software) | Anzeige | DC-Anlagenleistung | ja | ja | optional |  |  | ja | ja | ja | ja | nein | ja | no | no | ja | ja | ja |  | ja | ja | [9 empty] | ja | ja | upcoming | ja | ja | ja | ja | ja | ja | ja | ja | ja | ja | ja | ja | ja | ja | nein | nein | nein | ja | ja | ja | ja | ja | ja | ja | ja | ja | ja | no | ja | ja |  | ja | ja | ja | ja | ja | ja | ja | ja | ja
Plattform (Software) | Anzeige | DC-Leistung einzelner Strings | ja | ja | ja |  |  | nein | nein | nein | nein | nein | ja | no | no | optional | optional | ja |  | ja | ja | ja | [8 empty] | ja | ja | upcoming | no | optional | optional | ja | ja | ja | ja | ja | ja | ja | ja | ja | ja | ja | optional | optional | ja | ja | nein | nein | nein | optional | optional | nein | nein | optional | optional | no | ja | ja |  | ja | ja | ja | ja | ja | ja | ja | ja | ja
Plattform (Software) | Anzeige | DC-Leistung einzelner Module | no | ja | nein |  |  | nein | nein | nein | nein | nein | nein | no | ja | no | no | ja |  | ja | nein | nein | [8 empty] | nein | optional | upcoming | no | optional | optional | ja | optional | optional | optional | optional | ja | nein | nein | nein | nein | ja | optional | optional | in Arbeit | nein | nein | nein | nein | nein | nein | nein | nein | nein | nein | no | optional | optional |  | nein | nein | nein | ja | ja | ja | ja | ja | ja
Plattform (Software) | Anzeige | Einstrahlung | ja | ja | ja | ja |  | ja | ja | ja | ja | ja | ja | no | no | ja | ja | ja |  | ja | optional | optional | [8 empty] | ja | ja | ja | optional | ja | ja | ja | ja | ja | ja | ja | ja | ja | ja | ja | ja | ja | optional | nein | ja | ja | optional | optional | optional | optional | optional | optional | optional | optional | optional | ja | optional | ja |  | nein | nein | nein | ja | in Arbeit | in Arbeit | in Arbeit | in Arbeit | ja
Plattform (Software) | Anzeige | Modultemperatur | ja | ja | ja | ja |  | ja | ja | ja | ja | nein | ja | no | no | ja | ja | ja |  | ja | ja | ja | [8 empty] | ja | ja | upcoming | optional | ja | ja | ja | ja | ja | ja | ja | ja | ja | ja | ja | ja | ja | optional | nein | ja | ja | optional | optional | optional | optional | optional | optional | optional | optional | optional | ja | optional | ja |  | nein | nein | nein | ja | nein | ja | nein | ja | ja
Plattform (Software) | Anzeige | Anzeige der Performance Ratio | ja | ja | ja | ja |  | ja | ja | ja | ja | nein | ja | no | ja | ja | ja | ja |  | ja | ja | ja | [8 empty] | ja | ja | ja | optional | ja | ja | ja | optional | optional | optional | optional | ja | ja | ja | ja | ja | ja | optional | nein | ja | ja | ja | ja | ja | ja | ja | ja | ja | ja | ja | ja |  | ja |  | ja | ja | ja | ja |  |  |  |  | ja
Plattform (Software) | Anzeige | Lastmonitoring bei Eigenverbrauchsanlagen | upcoming | ja | ja | ja |  | ja | ja | ja | ja | ja | nein | optional | optional | ja | optional | ja |  | ja | in Arbeit | in Arbeit | [8 empty] | ja | ja | no | optional | optional | optional | nein | ja | ja | ja | ja | ja | nein | nein | nein | nein | ja | nein | ja | ja | ja | ja | ja | ja | ja | ja | ja | ja | ja | ja | no | ja | optional |  | ja | ja | ja | upcoming | ja | ja | ja | ja | ja
Plattform (Software) | Anzeige | Fehler am Wechselrichter | ja | ja | optional |  |  | ja | ja | ja | ja | ja | nein | ja | ja | ja | optional | ja |  | ja | ja | ja | [8 empty] | ja | ja | upcoming | ja | ja | ja | ja | ja | ja | ja | ja | ja | ja | ja | ja | ja | ja | ja | ja | ja | ja | ja | ja | ja | ja | ja | ja | ja | ja | ja | no | ja | ja |  | ja | ja | ja | ja | ja | ja | ja | ja | ja
Plattform (Software) | Anzeige | Fehler aus Modulüberwachung | no | ja | ja |  |  | nein | nein | nein | nein | nein | nein | ja | ja | no | optional | ja |  | ja | nein | nein | [8 empty] | nein | optional | upcoming | no | optional | optional | nein | ja | ja | ja | ja | ja | ja | ja | ja | ja | optional | ja | ja | in Arbeit | nein | ja | ja | ja | ja | ja | ja | ja | ja | ja | no | ja | optional |  | nein | nein | nein | ja | ja | ja | ja | ja | optional
Plattform (Software) | Anzeige | Fehler gemäß Abgleich mit Einstrahlungswerten | ja | ja | ja | ja |  | ja | ja | ja | ja | nein | nein | no | no | ja | ja | ja |  | ja | ja | ja | [8 empty] | ja | ja | upcoming | optional | ja | ja | ja | in Arbeit | in Arbeit | in Arbeit | in Arbeit | ja | nein | nein | nein | nein | ja | optional | nein | ja | ja | ja | ja | ja | ja | ja | ja | ja | ja | ja | no |  | optional |  | nein | nein | nein | ja |  |  |  |  | ja
Plattform (Software) | Anzeige | Leistungsreduzierung durch Netzbetreiber | upcoming | ja | ja | ja |  | ja | ja | ja | ja | nein | nein | no | no | ja | ja | ja |  | ja | ja | ja | [8 empty] | ja | ja |  | optional | ja | ja | ja | ja | ja | ja | ja | ja | ja | ja | ja | ja | ja | ja | nein | ja | ja | nein | ja | ja | ja | ja | ja | ja | ja | ja | no |  | optional |  | ja | ja | ja | ja |  |  |  |  | ja
Plattform (Software) | Anzeige | Vergleich mehrerer Datenlogger/Wechselrichter | ja | ja | ja |  |  | nein | nein | nein | nein | nein | ja | ja | ja | ja | ja | ja |  | ja | ja | ja | [8 empty] | ja | ja | ja | optional | ja | ja | ja | ja | ja | ja | ja | ja | ja | ja | ja | ja | ja | ja | ja | ja | ja | ja | ja | ja | ja | ja | ja | ja | ja | ja | no |  | ja |  | ja | ja | nein | ja | ja | ja | ja | ja | ja
Plattform (Software) | Anzeige | Darstellung eines digitalen Modells der Anlage | ja | optional | ja |  |  | nein | nein | nein | nein | ja | nein | no | no | ja | ja | ja |  | ja | in Arbeit | in Arbeit | [8 empty] | ja | ja | ja |  |  |  | ja | nein | nein | nein | nein | ja | nein | nein | nein | nein | ja | nein | nein | nein | nein | ja | ja | ja | ja | ja | ja | ja | ja | ja | no |  | ja |  | nein | nein | nein | ja |  |  |  |  | nein
Plattform (Software) | Anzeige | Bemerkungen | [10 empty] | zugeschnitten auf Bedarf von Investoren |  |  |  | Ensight is an advanced performance analytics tool focused on loss analysis and recoverable production | [19 empty] | mehrstufige Gruppierung und Datanaggrgation | Strinpläne und Bilder als pdf oder jpg hinterlegbar | Strinpläne und Bilder als pdf oder jpg hinterlegbar | Strinpläne und Bilder als pdf oder jpg hinterlegbar | Strinpläne und Bilder als pdf oder jpg hinterlegbar | KPI wie Verfügbarkeit & PR können frei definiert für jede Anlage werden |  |  |  |  | The data presented depends on the data acquisition system installed onsite. |  |  |  |  | Energieflussdiagramm | Energieflussdiagramm | Energieflussdiagramm | Energieflussdiagramm | Energieflussdiagramm | Energieflussdiagramm | Energieflussdiagramm | Energieflussdiagramm | Energieflussdiagramm |  |  | Veranschaulichung von Messdaten und Datenvergleich basiert auf Metadaten und einem digitalen Zwilling der Anlage
Plattform (Software) | Art der Anzeige | Art der Anzeige vordefiniert oder selbst definierbar? | self-definable | self-definable | selbstdefinierbar | vordefiniert |  | selbstdefinierbar | selbstdefinierbar | selbstdefinierbar | selbstdefinierbar | selbstdefinierbar | vordefiniert | predefined | predefined | predefined |  | vordefiniert |  | vordefiniert | vordefiniert | vordefiniert | [8 empty] | selbstdefinierbar | selbstdefinierbar | predefined | predefined | predefined | predefined | vordefiniert | selbstdefinierbar | selbstdefinierbar | selbstdefinierbar | selbstdefinierbar | vordefiniert & selbstdefinierbar | selbstdefinierbar | selbstdefinierbar | vordefiniert | vordefiniert | self-definable | vordefiniert | vordefiniert | vordefiniert | vordefiniert | selbstdefinierbar | selbstdefinierbar | selbstdefinierbar | selbstdefinierbar | selbstdefinierbar | selbstdefinierbar | selbstdefinierbar | selbstdefinierbar | selbstdefinierbar | predefined | vordefiniert | vordefiniert |  | selbstdefinierbar | selbstdefinierbar | selbstdefinierbar | self-definable | selbstdefinierbar | selbstdefinierbar | selbstdefinierbar | selbstdefinierbar | selbstdefinierbar
Plattform (Software) | Art der Anzeige | Darstellung der Diagramme vordefiniert oder selbst definierbar? | self-definable | self-definable | vordefiniert | vordefiniert |  | vordefiniert | vordefiniert | vordefiniert | vordefiniert | selbstdefinierbar | vordefiniert | predefined | predefined | predefined | predefined | selbstdefinierbar |  | selbstdefinierbar | vordefiniert | vordefiniert | [8 empty] | selbstdefinierbar | selbstdefinierbar | predefined |  |  |  | vordefiniert | vordefiniert | vordefiniert | vordefiniert | vordefiniert | vordefiniert & selbstdefinierbar | vordefiniert | vordefiniert | vordefiniert | vordefiniert | self-definable | vordefiniert | vordefiniert | vordefiniert | selbstdefinierbar | selbstdefinierbar | selbstdefinierbar | selbstdefinierbar | selbstdefinierbar | selbstdefinierbar | selbstdefinierbar | selbstdefinierbar | selbstdefinierbar | selbstdefinierbar | predefined | selbstdefinierbar | vordefiniert |  | selbstdefinierbar | selbstdefinierbar | selbstdefinierbar | self-definable | selbstdefinierbar | selbstdefinierbar | selbstdefinierbar | selbstdefinierbar | selbstdefinierbar
Plattform (Software) | Art der Anzeige | Basiert die Anzeige auf einem technischem Stringplan bzw. einem digitalen Zwilling | optional | optional | ja |  |  | nein | nein | nein | nein | nein | nein | no | no | ja | ja | ja |  | ja | in Arbeit | in Arbeit | [8 empty] | ja | nein | ja |  |  |  | ja | nein | nein | nein | nein | ja | nein | nein | nein | nein | ja | nein | nein | nein | ja | nein | nein | nein | nein | nein | nein | nein | nein | nein | no |  | ja |  | ja | ja | ja | ja |  |  |  |  | ja
Plattform (Software) | Art der Anzeige | Selbst konfigurierbares / benutzerspezifisches Dashboard | ja | ja | ja |  |  | ja | ja | ja | ja | ja | nein | no | no | no | no | ja |  | ja | ja | ja | [8 empty] | ja | in Arbeit |  | optional | optional | optional | in Arbeit | optional | optional | optional | optional | ja | ja | ja | nein | nein | ja | nein | nein | ja | in Arbeit | ja | ja | ja | ja | ja | ja | ja | ja | ja | no |  | ja |  | ja | ja | nein | ja | nein | nein | nein | nein | ja
Plattform (Software) | Art der Anzeige | Anzeige auf mehreren Bildschirmen möglich | ja | ja | ja |  |  | nein | nein | nein | nein | nein | nein | ja | ja | ja | no | ja |  | ja | ja | ja | [8 empty] | ja | nein | ja | optional | ja | ja | ja | nein | nein | nein | nein | ja | ja | ja | ja | ja | ja | ja | ja | ja | ja | in Arbeit | in Arbeit | in Arbeit | in Arbeit | in Arbeit | in Arbeit | in Arbeit | in Arbeit | in Arbeit | ja | ja | ja |  | ja | ja | ja | ja | ja | ja | ja | ja | ja
Plattform (Software) | Art der Anzeige | Leitwartenansicht möglich | ja | ja | ja |  |  | nein | nein | nein | nein | ja | nein | no | no | no | no | ja |  | ja | ja | ja | [8 empty] | ja | nein | ja | optional | optional | optional | nein | optional | optional | optional | optional | ja | ja | ja | ja | ja | ja | ja | ja | ja | ja | in Arbeit | in Arbeit | in Arbeit | in Arbeit | in Arbeit | in Arbeit | in Arbeit | in Arbeit | in Arbeit | no |  | ja |  | optional | optional | optional | ja |  |  |  |  | ja
Plattform (Software) | Art der Anzeige | Kann man Diagramme anlagenübergreifend vergleichen? | ja | ja | optional |  |  | nein | nein | nein | nein | in Arbeit | ja | no | no | optional | optional | ja |  | ja | ja | ja | [8 empty] | ja | optional | upcoming | optional | ja | ja | ja | ja | ja | ja | ja | ja | ja | ja | ja | ja | ja | nein | nein | ja | ja | nein | nein | nein | nein | nein | nein | nein | nein | nein | ja |  | ja |  | ja | ja | ja | ja | optional | optional | optional | optional | ja
Plattform (Software) | Funktionen | Portfolio-Management möglich | ja | ja | optional |  |  | nein | nein | nein | nein | in Arbeit | ja | no | ja | ja | ja | ja |  | ja | ja | ja | [8 empty] | ja | optional | ja | optional | ja | ja | nein | optional | optional | optional | optional | ja |  |  |  |  | ja | ja | ja | ja | ja | ja | ja | ja | ja | ja | ja | ja | ja | ja | ja |  | ja |  | optional | optional | nein | ja | ja | ja | ja | ja | ja
Plattform (Software) | Funktionen | Bemerkungen |  | A widely applicable default set of views and diagrams are available as standard. These can be edited and extended according to customer needs, and are also editable directly by the customer through a user-friendly interface | [26 empty] | Anzeige der Diagramme ist sowohl vordefiniert als auch frei konfigurierbar. Eine Option "Beides" wäre bei FB und FC sinnvoll. | [5 empty] | Browserbasiert und damit entsprechend beliebige Ansichten nebeneinander darstellbar | [9 empty] | The data visualisation environnment is fully flexible (operating dashboards, analytics, alerts,..). | [15 empty] | maßgeschneiderte Lösungen möglich
Plattform (Software) | Funktionen | Software-Plattform: Automatische Fehlererkennung | ja | ja | ja | ja |  | ja | ja | ja | ja | nein | ja | ja | ja | ja | ja | ja |  | ja | ja | ja | [8 empty] | ja | ja | ja | optional | optional | optional | ja | ja | ja | ja | ja | ja | ja | ja | ja | ja | ja | ja | ja | ja | ja | ja | ja | ja | ja | ja | ja | ja | ja | ja | no | ja | ja |  | ja | ja | ja | ja | ja | ja | ja | ja | ja
Plattform (Software) | Funktionen | Selbstlernende Fehlererkennung (z.B. künstliche Intelligenz / selbstlernende Algorithmen) | upcoming | upcoming | optional | nein |  | nein | nein | nein | nein | nein | nein | upcoming | upcoming | no | ja | optional |  | optional | in Arbeit | in Arbeit | [8 empty] | in Arbeit | ja | ja |  |  |  | nein | nein | nein | nein | nein | ja | nein | ja | nein | nein | ja | nein | nein | in Arbeit | in Arbeit | nein | nein | nein | nein | nein | nein | nein | nein | nein | no |  | in Arbeit |  | nein | nein | nein | ja | nein | nein | nein | nein | nein
Plattform (Software) | Funktionen | Soll/Ist-Vergleich | ja | ja | ja | ja |  | ja | ja | ja | ja | optional | ja | ja | ja | ja | ja | ja |  | ja | ja | ja | [8 empty] | ja | ja | upcoming |  |  |  | ja | ja | ja | ja | ja | ja | ja | ja | ja | ja | ja | ja | ja | ja | ja | ja | ja | ja | ja | ja | ja | ja | ja | ja | ja |  | ja |  | ja | ja | nein | ja | nein | nein | nein | nein | ja
Plattform (Software) | Funktionen | Klassifikation von Fehlerbildern | ja | ja | ja |  |  | ja | ja | ja | ja | nein | ja | ja | ja | ja | ja | ja |  | ja | in Arbeit | in Arbeit | [8 empty] | ja | in Arbeit | ja |  |  |  | ja | ja | ja | ja | ja | ja | nein | nein | nein | nein | ja | ja | ja | ja | ja | ja | ja | ja | ja | ja | ja | ja | ja | ja | no |  | ja |  | ja | ja | ja | ja | ja | ja | ja | ja | optional
Plattform (Software) | Funktionen | Software-Plattform: Interpretation von Fehlerbildern | ja | ja | ja |  |  | ja | ja | ja | ja | nein | ja | ja | ja | ja | ja | ja |  | ja | in Arbeit | in Arbeit | [8 empty] | optional | in Arbeit | ja |  |  |  | ja | nein | nein | nein | nein | in Arbeit | nein | nein | nein | nein | ja | ja | ja | ja | ja | nein | nein | nein | nein | nein | nein | nein | nein | nein | no |  | ja |  | in Arbeit | in Arbeit | in Arbeit | ja | ja | ja | ja | ja | optional
Plattform (Software) | Funktionen | Weitergehende Analysefunktionen (Verschmutzung, Verschattung, Schneebedeckung,...) | ja | optional | ja |  |  | nein | nein | nein | nein | nein | optional | no | no | ja | ja | ja |  | ja | in Arbeit | in Arbeit | [8 empty] | optional | in Arbeit | ja |  |  |  | nein | nein | nein | nein | nein | in Arbeit | nein | nein | nein | nein | ja | nein | nein | in Arbeit | ja | ja | ja | ja | ja | ja | ja | ja | ja | ja | no |  | in Arbeit |  | nein | nein | nein | ja |  |  |  |  | optional
Plattform (Software) | Funktionen | Einstrahlungsberechnung anhand von externen Sensordaten oder Satellitendaten? | both | both | Sensordaten | Sensordaten |  | keins von beiden | keins von beiden | keins von beiden | keins von beiden | Satellitendaten | beides | none of these | none of these | external sensor data | external sensor data | beides |  | beides | beides | beides | [8 empty] | beides | Sensordaten | external sensor data | external sensor data | external sensor data | external sensor data | Sensordaten | Sensordaten | Sensordaten | Sensordaten | Sensordaten | beides | Sensordaten | Sensordaten | Sensordaten | Sensordaten | both | Sensordaten | keins von beiden | beides | beides | beides | beides | beides | beides | beides | beides | beides | beides | beides | satellite data |  | beides |  | beides | beides | beides | both | keins von beiden | keins von beiden | keins von beiden | keins von beiden | beides
Plattform (Software) | Funktionen | Leistungsprognosen möglich | optional | optional | ja | ja |  | ja | ja | ja | ja | ja | nein | upcoming | upcoming | upcoming | upcoming | ja |  | ja | ja | ja | [8 empty] | ja | optional | ja | no | optional | optional | nein | nein | nein | nein | nein | ja | nein | nein | nein | nein | ja | nein | ja | in Arbeit | ja | ja | ja | ja | ja | ja | ja | ja | ja | ja | ja |  | optional |  | ja | ja | ja | ja | optional | optional | optional | optional | optional
Plattform (Software) | Funktionen | Berechnung der monetären Verluste (Euro/Dollar) bestimmter Fehlerbilder in einem bestimmten Zeitraum | upcoming | optional | ja | ja |  | nein | nein | nein | nein | nein | ja | upcoming | upcoming |  | ja | optional |  | optional | in Arbeit | in Arbeit | [8 empty] | ja | nein | ja | optional | optional | optional | nein | nein | nein | nein | nein | in Arbeit | nein | nein | nein | nein | optional | nein | nein | nein | in Arbeit | nein | nein | nein | nein | nein | nein | nein | nein | nein | no |  | optional |  | optional | optional | nein | ja |  |  |  |  | optional
Plattform (Software) | Funktionen | Fehler-Nachricht per E-Mail | ja | ja | ja | ja |  | ja | ja | ja | ja | ja | ja | ja | ja | optional | optional | ja |  | ja | ja | ja | [8 empty] | ja | ja | ja | optional | ja | ja | ja | ja | ja | ja | ja | ja | ja | ja | ja | ja | ja | ja | ja | ja | ja | ja | ja | ja | ja | ja | ja | ja | ja | ja | no | ja | ja |  | ja | ja | nein | ja | ja | ja | ja | ja | ja
Plattform (Software) | Funktionen | Fehler-Nachricht per SMS | ja | ja | ja | optional |  | nein | nein | nein | nein | nein | nein | no | no | optional | optional | optional |  | optional | ja | ja | [8 empty] | nein | ja | upcoming | optional | optional | optional | nein | optional | optional | optional | optional | ja | optional | optional | optional | optional | ja | nein | nein | nein | optional | optional | optional | optional | optional | optional | optional | optional | optional | optional | no | nein | optional |  | ja | ja | nein | no | in Arbeit | in Arbeit | in Arbeit | in Arbeit | ja
Plattform (Software) | Funktionen | Fehler-Nachricht per Push-Nachricht auf Smartphone | no | ja | in Arbeit | nein |  | nein | nein | nein | nein | ja | nein | no | no | no | no | optional |  | optional | in Arbeit | in Arbeit | [8 empty] | in Arbeit | nein | upcoming |  |  |  | nein | ja | ja | ja | ja | ja | ja | ja | ja | ja | optional | nein | nein | nein | ja | in Arbeit | in Arbeit | in Arbeit | in Arbeit | in Arbeit | in Arbeit | in Arbeit | in Arbeit | in Arbeit | no | nein | optional |  | nein | nein | nein | upcoming |  |  |  |  | nein
Plattform (Software) | Funktionen | Bemerkungen | [10 empty] | Fehleranalysen u.ä. manuell als Dienstleistung |  |  | Enlight provides real-time monitoring fuctions, including smart alarm, site view, device monitoring, analysis tool, reports and light ticketing. | Ensight features a comprehensive loss analysis with 15 categories including shading, soiling, grid support, inverter failures, design limitation, etc. and calculates economically achievable production based on corrective actions detected. | [24 empty] | Notifikation per Browser Benachrichtigung |  |  |  |  | Qantum has a customizable event generation engine which enpowers users to create a set of personalised alerts & messages. | [15 empty] | SOLYTIC arbeitet ständig an der Optimalisierung und Automatisierung für den O&M-Prozess und entwickelt eine Analyse-Funktion, um die Prodktion der Anlage noch weiter steigern zu können. Diese Funktion wird via das mySolytic-Portal verfügbar sein
Plattform (Software) | Fehler- / Alarmmanagement | Welche Alarme werden angezeigt? | Alarms from the devices but also computed condition alarms based on parameters and thresholds defined by the platform user ; documentation with list of alarms can be provided upon customer demand. | Flexible alarms based on advanced analytics and highly configurable logic | Kommunikationsstörung, Betriebsstörung, Ertragsstörung | Kommunikationsstörung, Betriebsstörung, Ertragsstörung |  |  |  |  | WR Statusalarme, WR Ausfall, WR Minderertrag, WR Minderleistung, Ausfall Kommunikation PowerDog/WR | Gerätealarme | manuell erstellte Tickets der Leitwarte | Communication error | Communication error | device alarm and performance alarm | Field corrective actions targetting module washing, inverter outages, Dc health or tracker issues, etc. |  |  |  | Info, Warnung, Fehler | Info, Warnung, Fehler | [8 empty] | - Gerätealarme (Wechselrichter) - Leistungsabweichungen (gg. Einstrahlung und/oder Komponenten untereinander) - Statusalarme - Datenlücken - Kommunikation - KPI (z.B. PR) - Strangstromabweichungen (über Daten der Stringmesstechnik) - Anlagenteile (z.B. Trafos) - Soll-/Istabweichungen (Simulation) - frei konfigurierbare Alarme auf einzelne Messdaten | [10 empty] | powerdoo Alarme & Wechselrichter Fehlermeldungen |  |  |  |  | All plants alarms + custom alarms defined by the users | Automatischer Wechselrichter-Vergleich, Performance Ratio Abweichung, Kommunikationsüberwachung | Automatischer Wechselrichter-Vergleich, Performance Ratio Abweichung, Kommunikationsüberwachung | Null-Ertrag, Automatischer Wechselrichter-Vergleich, Kommunikationsüberwachung, Performance Ratio Abweichung | Internet/Datenkommunikation, Geräteausfall, Leistungs/Ertragsminderung, Schneefall, Einzelgerätemeldungen | Alle | Alle | Alle | Alle | Alle | Alle | Alle | Alle | Alle | If lower production than expected |  | Anlagenalarme, Gerätalarme, Produktionsalarme | [5 empty] | Alle Alarme die von Victron Geräte rausgegeben werden | Alle Alarme die von Victron Geräte rausgegeben werden | Alle Alarme die von Victron Geräte rausgegeben werden | Alle Alarme die von Victron Geräte rausgegeben werden | je nach Kundenwunsch
Plattform (Software) | Fehler- / Alarmmanagement | Können Alarme konfigureirt werden? | ja | ja | ja | ja |  | ja | ja | ja | ja | in Arbeit | optional | ja | ja | ja | ja | ja |  | ja | ja | ja | [8 empty] | ja | ja | ja | ja | ja | ja |  | nein | nein | nein | nein | ja | ja | ja | ja | ja | ja | nein | nein | nein | ja | ja | ja | ja | ja | ja | ja | ja | ja | ja | no | ja | ja |  | nein | nein | nein | ja | ja | ja | ja | ja | ja
Plattform (Software) | Fehler- / Alarmmanagement | Können Grenzwerte für Alarme konfiguriert werden? | ja | ja | ja | ja |  | ja | ja | ja | ja | optional | optional | no | no | ja | ja | ja |  | ja | ja | ja | [8 empty] | ja | ja | ja | ja | ja | ja |  | ja | ja | ja | ja | ja | ja | ja | ja | ja | ja | nein | nein | nein | ja | nein | nein | nein | nein | nein | nein | nein | nein | nein | no |  | in Arbeit |  | optional | optional | optional | ja | ja | ja | ja | ja | ja
Plattform (Software) | Fehler- / Alarmmanagement | Bemerkungen | [10 empty] | auf Anfrage | [17 empty] | - zusätzliche einstellungen für Jahresprofile - Berücksichtigung von Sonnenauf-/untergangszeiten - Einstrahlungsschwellen - PR-Grenzwerte | [10 empty] | Frei definierbarer Alarmmanagement |  |  |  |  | Qantum has a customizable event generation engine which enpowers users to create a set of personalised alerts & messages. |  |  |  | Autom. Stapelung der Wiederholungsfehler, Sammelfehler bei gleichzeitigem Ausfall mehrer Geräte mit gleicher Ursache
Plattform (Software) | Mandantenfähigkeit | Wie viele unterschiedliche Nutzer können auf das System zugreifen? | As many as defined by the account administrator and contract conditions. | Unlimited | unbegrenzt | unbegrenzt |  | 10 | 10 | 10 | 10 | beliebig | unbegrenz, jeder Benutzer erhält eigene Login Daten | multiple | multiple | there is no limitation | there is no limitation | beliebig viele |  | beliebig viele | abhängig vom gewählten Tarif | abhängig vom gewählten Tarif | [8 empty] | nicht eingeschränkt |  | as many as desired | 5 | 10 | 10 | tausende aktive Nutzer | keine Grenze | keine Grenze | keine Grenze | keine Grenze | unbegrenzt | unbegrenzt, je nach Netzwerk |  |  |  | Unlimited and categorised by profile. Fully customizable user management module. | Unbegrenzt | Unbegrenzt | Unbegrenzt | ohne Einschränkung | unbegrenzt | unbegrenzt | unbegrenzt | unbegrenzt | unbegrenzt | unbegrenzt | unbegrenzt | unbegrenzt | unbegrenzt | Multi user licences are available |  | unbegrenzt |  |  |  |  | unlimited | Keine Begrenzung | Keine Begrenzung | Keine Begrenzung | Keine Begrenzung | beliebig
Plattform (Software) | Mandantenfähigkeit | Welche unterschiedlichen Rollen gibt es? | Different roles apply for the visualization of assets, of values, of granularities, for accessing different SynaptiQ functionalities, access to intervention with read/write permission and for document visualisation. | Customizable roles: e.g. teams, read-only/read-write, admin, etc | konfigurierbar | Kunde, Installateur, Betreiber |  | Admin,Service,User,Gast | Admin,Service,User,Gast | Admin,Service,User,Gast | Admin,Service,User,Gast | Mandantenspezifisch | ohne Wechselrichter-Daten, mit Wechselrichterdaten, mit Wechselrichter- und Stringdaten | system owner, installer, admin | system owner, installer, admin | user can define the roles by themselves | user can define the roles by themselves | Administrator, Benutzer |  | Administrator, Benutzer | beliebig | beliebig | [8 empty] | Investor, Gast, Techniker, Installateur, O&M, Administrator | Gast Betreiber Installateur Betriebsführer Projektierer |  |  |  |  | Public, Investor, Plant guest, Analyst, Service partner, Plant owner | Admin, Mitarbeiter, Kunde | Admin, Mitarbeiter, Kunde | Admin, Mitarbeiter, Kunde | Admin, Mitarbeiter, Kunde | Frei definierbar - Standard: Administrator, Investor, Betriebsführer, Kaufmann, Service Techniker, User | Administrator, Investor, Techniker, Gast, weitere auf Anforderung |  |  |  | User roles are fully customizable (scope + feature access + edit rights) Some clients have 10 or 15 types of user roles. | Gast, Benutzer, Installateur, Administrator | Gast, Benutzer, Installateur, Administrator | Benutzer, Installateur, Administrator | Anlagenbesitzer, Servicetechniker, Leitstandmanager, Direktvermarkter | User, Admin, Installer, Portal-Admin | User, Admin, Installer, Portal-Admin | User, Admin, Installer, Portal-Admin | User, Admin, Installer, Portal-Admin | User, Admin, Installer, Portal-Admin | User, Admin, Installer, Portal-Admin | User, Admin, Installer, Portal-Admin | User, Admin, Installer, Portal-Admin | User, Admin, Installer, Portal-Admin | No roles |  | Administrator definiert Rollen |  |  |  |  | 10 different roles | Admin/Installateur/Enduser | Admin/Installateur/Enduser | Admin/Installateur/Enduser | Admin/Installateur/Enduser
Plattform (Software) | Mandantenfähigkeit | Können bestimmten Rollen bestimmte Rechte zugewiesen werden? | ja | ja | ja | ja |  | ja | ja | ja | ja | ja | nein | ja | ja | ja | ja | ja |  | ja | ja | ja | [8 empty] | ja | ja | ja |  |  |  | optional | ja | ja | ja | ja | ja | ja | ja | ja | ja | ja | nein | nein | nein | ja | ja | ja | ja |  | ja | ja | ja | ja | ja | no |  | ja |  | ja | ja | nein | ja | nein | nein | nein | nein | optional
Plattform (Software) | Mandantenfähigkeit | Kann man ein passendes Corporate Design anzeigen lassen? (Whitelabel-Option) | ja | ja | ja | ja |  | ja | ja | ja | ja | ja | nein | optional | optional | ja | ja | ja |  | ja | ja | ja | [8 empty] | ja | optional | ja |  |  |  | optional | ja | ja | ja | ja | ja | ja | ja | ja | ja | ja | nein | nein | in Arbeit | ja | ja | ja | ja | ja | ja | ja | ja | ja | ja | no |  | ja |  | optional | optional | optional | ja | ja | ja | ja | ja | ja
Plattform (Software) | Mandantenfähigkeit | Bemerkungen | Logo and color of font and tabs are configurable. Client's corporate design marketing dashboards optionally available. More customizations upcoming. | [9 empty] | zugeschntten auf Bedürfnisse von Investoren | [23 empty] | wir betreiben für große Partner eigene Instanzen | [9 empty] | Fully customizable multi-client management |  |  |  | Unterleitstände konfigurierbar, Teilanlagen konfigurierbar, Zuweisung beliebiger Servicetechniker zu den Anlagen
Plattform (Software) | Berichtswesen / Reporting | Ist die Darstellung der Berichte frei konfigurierbar? | ja | optional | optional | nein |  | nein | nein | nein | nein | optional | optional | ja | ja | no | no | ja |  | ja | ja | ja | [8 empty] | ja | nein | upcoming |  |  |  | nein | ja | ja | ja | ja | ja | nein | nein | nein | nein | ja | nein | nein | nein | ja | ja | ja | ja | ja | ja | ja | ja | ja | ja | no |  | ja |  | optional | optional | optional | ja | nein | nein | nein | nein | ja
Plattform (Software) | Berichtswesen / Reporting | Gibt es ein Ticketingsystem? | ja | upcoming | ja | nein |  | in Arbeit | in Arbeit | in Arbeit | in Arbeit | ja | ja | ja | ja | ja | no | ja |  | ja | optional | optional | [8 empty] | ja | in Arbeit | upcoming | ja | ja | ja | optional | nein | nein | nein | nein | ja | ja | ja | ja | ja | ja | nein | nein | in Arbeit | ja | ja | ja | ja | ja | ja | ja | ja | ja | ja | no |  | ja |  | nein | nein | nein | ja |  |  |  |  | ja
Plattform (Software) | Berichtswesen / Reporting | Bemerkungen | SynaptiQ provides a flexible and open reporting solution based on its SynaptiQ Data Warehouse technology. The reporting solution allows for integration with MS Office solutions and self-BI technologies such as PowerBI or Tableau. | [9 empty] | Berichte nach Kundenwunsch | [17 empty] | sowohl frei konfigurierbare Report-Templates als auch vordefinierte Berichte. Anlagenbezogen und Portfolioberichte möglich | [10 empty] | offenes Ticket System via API |  |  |  |  | Qantum has a fulled integrated reporting module which creates bespoke reports, using companies logo & monitoring data. |  |  |  | API Datenschnittstelle, Autom. Excel Report Versand, Projektspez. Reports | [11 empty] | Tickets können als Bericht heruntergeladen werden
Plattform (Software) | Dokumentenmanagement | Kann man Belegungspläne und Verträge im System hinterlegen? | ja | optional | ja | nein |  | nein | nein | nein | nein | nein | nein | no | no | upcoming | no | ja |  | ja | ja | ja | [8 empty] | ja | in Arbeit | upcoming | optional | optional | optional | nein | ja | ja | ja | ja | ja | optional | optional | optional | optional | ja | nein | nein | nein | ja | ja | ja | ja | ja | ja | ja | ja | ja | ja | no |  | ja |  | optional | optional | nein | ja | ja | ja | ja | ja | ja
Plattform (Software) | Dokumentenmanagement | Bemerkungen | [39 empty] | Upload Funktion & Ordner Management |  |  |  |  | Qantum includes a document management solution and an interactive plan feature.
Plattform (Software) | Preis | Beim Kauf der anbietereigenen Hardware im Preis enthalten | nein | nein | nein | nein |  | ja | ja | ja | ja | ja | nein | ja | ja |  |  | nein |  | nein | [10 empty] | nein | ja | nein | ja | ja | ja | nein |  |  |  |  | nein | ja | ja | ja | ja | ja | ja | ja | ja | nein | nein | nein | nein | nein | nein | nein | nein | nein | nein | nein |  | nein |  | ja | ja | ja | nein | ja | ja | ja |  | nein
Plattform (Software) | Preis | Einmalinge Einrichtungskosten VON (Endkundenpreis (UVP) ohne MwSt (Euro, ca.)) |  | 3500 € pro Kunde | 0 | 0 |  | 0 | 0 | 0 | 0 | [6 empty] | abhängig von Anlagengröße. Basispreis 400 EUR zzgl. 30 EUR/MW |  | abhängig von Anlagengröße. Basispreis 400 EUR zzgl. 30 EUR/MW | 25,20 €/ Anlage | 25,20 €/ Anlage | [11 empty] | Depending on plant design | Depending on plant design | Depending on plant design | [5 empty] | 0 | nach Aufwand | nach Aufwand | nach Aufwand | nach Aufwand |  |  |  | 0 | Keine | bis 30kWp kostenfrei | bis 30kWp kostenfrei | bis 30kWp kostenfrei | bis 30kWp kostenfrei | bis 30kWp kostenfrei | bis 30kWp kostenfrei | bis 30kWp kostenfrei | bis 30kWp kostenfrei | bis 30kWp kostenfrei |  |  | 0,50 €/kWp |  |  |  |  | No | 0 | 0 | 0 | 0
Plattform (Software) | Preis | Einmalinge Einrichtungskosten BIS (Endkundenpreis (UVP) ohne MwSt (Euro, ca.)) |  | 14,000 € pro Kunde | Abhängig vom Detailierungsgrad | 0 |  | 0 | 0 | 0 | 0 | [9 empty] | 0,38 €/kWp | 0,38 €/kWp | [11 empty] | Depending on plant design | Depending on plant design | Depending on plant design | [5 empty] | 0 | nach Aufwand | nach Aufwand | nach Aufwand | nach Aufwand |  |  |  | 0 | Keine | bis 30kWp kostenfrei | bis 30kWp kostenfrei | bis 30kWp kostenfrei | bis 30kWp kostenfrei | bis 30kWp kostenfrei | bis 30kWp kostenfrei | bis 30kWp kostenfrei | bis 30kWp kostenfrei | bis 30kWp kostenfrei | [7 empty] | No
Plattform (Software) | Preis | Monatliche Kosten VON (Endkundenpreis (UVP) ohne MwSt (Euro, ca.)) |  | 20 € pro Anlage | 3,25€ pro Anlage pro Monat | 3,25€ pro Anlage pro Monat |  | 31-50 kWp €4,10 ; 50-100kWp €7,42 ; 100-200kWp €9,92 >200kWp €100 Grundpreis plus 0,35Ct/kWp | 31-50 kWp €4,10 ; 50-100kWp €7,42 ; 100-200kWp €9,92 >200kWp €100 Grundpreis plus 0,35Ct/kWp | 31-50 kWp €4,10 ; 50-100kWp €7,42 ; 100-200kWp €9,92 >200kWp €100 Grundpreis plus 0,35Ct/kWp | 31-50 kWp €4,10 ; 50-100kWp €7,42 ; 100-200kWp €9,92 >200kWp €100 Grundpreis plus 0,35Ct/kWp | [6 empty] | 26 EUR/MW |  | 26 EUR/MW | 2,10 € /Anlage | 2,10 € /Anlage | [19 empty] | 10 € pro Anlage | [8 empty] | 0,03 €/kWp/Monat | bis 30kWp kostenfrei | bis 30kWp kostenfrei | bis 30kWp kostenfrei | bis 30kWp kostenfrei | bis 30kWp kostenfrei | bis 30kWp kostenfrei | bis 30kWp kostenfrei | bis 30kWp kostenfrei | bis 30kWp kostenfrei | 20 EUR/site/month |  | 0,20 €/kWp pro Jahr für Portfolios |  |  |  |  | FREE | 0 | 0 | 0 | 0
Plattform (Software) | Preis | Monatliche Kosten BIS (Endkundenpreis (UVP) ohne MwSt (Euro, ca.)) |  | 80 € pro Anlage |  | 8€ pro Monat pro Anlage incl. Kommunikationskosten | [14 empty] | 0,03 €/kWp | 0,03 €/kWp | [19 empty] | 0,70 €/kWp | [8 empty] | 0,12€/kWP/Monat | bis 30kWp kostenfrei | bis 30kWp kostenfrei | bis 30kWp kostenfrei | bis 30kWp kostenfrei | bis 30kWp kostenfrei | bis 30kWp kostenfrei | bis 30kWp kostenfrei | bis 30kWp kostenfrei | bis 30kWp kostenfrei | 20 EUR/site/month |  | €60,- / Jahr für Einzelanlagen bis 100kWp |  |  |  |  | 0.17 €/kWp/month
Plattform (Software) | Preis | Kosten abhängig von Anlagenleistungsklassen? Wenn ja, welche? |  | Custom quotation for sizes > 80kWp | [7 empty] | Nein | ja | [7 empty] | Einrichtung und monatliche Kosten | Einrichtung und monatliche Kosten | [11 empty] | WebPortal/AMT Fee: 5 minutes data resolution: 0,29€/KWp | WebPortal/AMT Fee: 1 second data resolution: 0,45€/KWp 5 minutes data resolution: 0,29€/KWp | WebPortal/AMT Fee: 1 second data resolution: 0,45€/KWp 5 minutes data resolution: 0,29€/KWp | <250kWp, <1MWp, >1MWp | Ja, auf Anfrage | Ja, auf Anfrage | Ja, auf Anfrage | Ja, auf Anfrage | Monatliche Betriebskosten |  |  |  |  | ja. |  |  |  | Leistungsklassen bis: 10kWp, 30kWp, 100kWp, 500kWp, 1MWp, 5MWp, 25MWp, > | ja, bis 30kWp kostenfrei; größer 30 in Abstufungen | ja, bis 30kWp kostenfrei; größer 30 in Abstufungen | ja, bis 30kWp kostenfrei; größer 30 in Abstufungen | ja, bis 30kWp kostenfrei; größer 30 in Abstufungen | ja, bis 30kWp kostenfrei; größer 30 in Abstufungen | ja, bis 30kWp kostenfrei; größer 30 in Abstufungen | ja, bis 30kWp kostenfrei; größer 30 in Abstufungen | ja, bis 30kWp kostenfrei; größer 30 in Abstufungen | ja, bis 30kWp kostenfrei; größer 30 in Abstufungen |  |  | ja |  |  |  |  | ja
Plattform (Software) | Preis | unterschiedliche Lizenzen für optionale Premium-Funktionen | ja | ja | [7 empty] | ja | ja | no | no |  |  | nein |  | nein | ja | ja | [11 empty] | ja | ja | ja | nein | nein | nein | nein | nein | ja | nein | nein | nein | nein | ja | ja | ja | ja | ja | ja | ja | ja |  | ja |  |  |  |  | ja |  | ja |  |  |  |  | no | nein | nein | nein | nein
Plattform (Software) | Preis | Wenn Lizenzmodell: Welche Funktionen werden zu welchen Kosten erst über zusätzliche Lizensierung nutzbar? | Document management system. PV Health Scan data mining service for diagnostic health and performance checks of the operational PV plant. | Various. E.g. white-labeling, customized analytics and control, tiered customer support | [8 empty] | Portal kostenlos zu O&M-Vertrag | [7 empty] | Webcam, Öffentliche Profile | Webcam, Öffentliche Profile | [11 empty] | Number of user | Number of user Control Center Services | Number of user Control Center Services | [5 empty] | Freemium Model für kleine Anlagen |  |  |  |  | forecasting services, API services, third party irradiation services etc… | Höhere Datenauflösung, mehr Datenkanäle der Wechselrichter | Höhere Datenauflösung, mehr Datenkanäle der Wechselrichter |  | SAT Einstrahlungs/Ertragsprognose | Solar-Log WEB Enerest™ Modul M (Max. Anlagengröße 30 kWp: 0 - 30 kWp Kostenlos Solar-Log WEB Enerest™ Modul L: 0 - 3 kWp 20 € 4 - 10 kWp 35 € 11 - 20 kWp 55 € 21 - 30 kWp 85 € Solar-Log WEB Enerest™ Modul XL: 0 - 3 kWp 40 € 4 - 10 kWp 70 € 11 - 20 kWp 110 € 21 - 30 kWp 170 € | Solar-Log WEB Enerest™ Modul M (Max. Anlagengröße 30 kWp: 0 - 30 kWp Kostenlos Solar-Log WEB Enerest™ Modul L: 0 - 3 kWp 20 € 4 - 10 kWp 35 € 11 - 20 kWp 55 € Solar-Log WEB Enerest™ Modul XL: 0 - 3 kWp 40 € 4 - 10 kWp 70 € 11 - 20 kWp 110 € | Solar-Log WEB Enerest™ Modul M (Max. Anlagengröße 30 kWp: 0 - 30 kWp Kostenlos Solar-Log WEB Enerest™ Modul L: 0 - 3 kWp 20 € 4 - 10 kWp 35 € 11 - 20 kWp 55 € 21 - 30 kWp 85 € 31 - 50 kWp 150 € 51 - 200 kWp 220 € Solar-Log WEB Enerest™ Modul XL: 0 - 3 kWp 40 € 4 - 10 kWp 70 € 11 - 20 kWp 110 € 21 - 30 kWp 170 € 31 - 50 kWp 170 € 51 - 200 kWp 250 € | Solar-Log WEB Enerest™ Modul M (Max. Anlagengröße 30 kWp: 0 - 30 kWp Kostenlos Solar-Log WEB Enerest™ Modul L: 0 - 3 kWp 20 € 4 - 10 kWp 35 € 11 - 20 kWp 55 € 21 - 30 kWp 85 € 31 - 50 kWp 150 € 51 - 200 kWp 220 € 201 - 1000 kWp 1,50 € pro kWp 1001 kWp + 0,60 € pro kWp, zzgl. 900 € Solar-Log WEB Enerest™ Modul XL: 0 - 3 kWp 40 € 4 - 10 kWp 70 € 11 - 20 kWp 110 € 21 - 30 kWp 170 € 31 - 50 kWp 170 € 51 - 200 kWp 250 € 201 - 1000 kWp 1,60 € pro kWp 1001 kWp + 0,70 € pro kWp, zzgl. 900 € | Solar-Log WEB Enerest™ Modul M (Max. Anlagengröße 30 kWp: 0 - 30 kWp Kostenlos Solar-Log WEB Enerest™ Modul L: 0 - 3 kWp 20 € 4 - 10 kWp 35 € 11 - 20 kWp 55 € 21 - 30 kWp 85 € 31 - 50 kWp 150 € 51 - 200 kWp 220 € 201 - 1000 kWp 1,50 € pro kWp 1001 kWp + 0,60 € pro kWp, zzgl. 900 € Solar-Log WEB Enerest™ Modul XL: 0 - 3 kWp 40 € 4 - 10 kWp 70 € 11 - 20 kWp 110 € 21 - 30 kWp 170 € 31 - 50 kWp 170 € 51 - 200 kWp 250 € 201 - 1000 kWp 1,60 € pro kWp 1001 kWp + 0,70 € pro kWp, zzgl. 900 € | Solar-Log WEB Enerest™ Modul M (Max. Anlagengröße 30 kWp: 0 - 30 kWp Kostenlos Solar-Log WEB Enerest™ Modul L: 0 - 3 kWp 20 € 4 - 10 kWp 35 € 11 - 20 kWp 55 € Solar-Log WEB Enerest™ Modul XL: 0 - 3 kWp 40 € 4 - 10 kWp 70 € 11 - 20 kWp 110 € | Solar-Log WEB Enerest™ Modul M (Max. Anlagengröße 30 kWp: 0 - 30 kWp Kostenlos Solar-Log WEB Enerest™ Modul L: 0 - 3 kWp 20 € 4 - 10 kWp 35 € 11 - 20 kWp 55 € 21 - 30 kWp 85 € 31 - 50 kWp 150 € 51 - 200 kWp 220 € Solar-Log WEB Enerest™ Modul XL: 0 - 3 kWp 40 € 4 - 10 kWp 70 € 11 - 20 kWp 110 € 21 - 30 kWp 170 € 31 - 50 kWp 170 € 51 - 200 kWp 250 € | Solar-Log WEB Enerest™ Modul M (Max. Anlagengröße 30 kWp: 0 - 30 kWp Kostenlos Solar-Log WEB Enerest™ Modul L: 0 - 3 kWp 20 € 4 - 10 kWp 35 € 11 - 20 kWp 55 € 21 - 30 kWp 85 € 31 - 50 kWp 150 € 51 - 200 kWp 220 € 201 - 1000 kWp 1,50 € pro kWp 1001 kWp + 0,60 € pro kWp, zzgl. 900 € Solar-Log WEB Enerest™ Modul XL: 0 - 3 kWp 40 € 4 - 10 kWp 70 € 11 - 20 kWp 110 € 21 - 30 kWp 170 € 31 - 50 kWp 170 € 51 - 200 kWp 250 € 201 - 1000 kWp 1,60 € pro kWp 1001 kWp + 0,70 € pro kWp, zzgl. 900 € | Solar-Log WEB Enerest™ Modul M (Max. Anlagengröße 30 kWp: 0 - 30 kWp Kostenlos Solar-Log WEB Enerest™ Modul L: 0 - 3 kWp 20 € 4 - 10 kWp 35 € 11 - 20 kWp 55 € 21 - 30 kWp 85 € 31 - 50 kWp 150 € 51 - 200 kWp 220 € 201 - 1000 kWp 1,50 € pro kWp 1001 kWp + 0,60 € pro kWp, zzgl. 900 € Solar-Log WEB Enerest™ Modul XL: 0 - 3 kWp 40 € 4 - 10 kWp 70 € 11 - 20 kWp 110 € 21 - 30 kWp 170 € 31 - 50 kWp 170 € 51 - 200 kWp 250 € 201 - 1000 kWp 1,60 € pro kWp 1001 kWp + 0,70 € pro kWp, zzgl. 900 € |  |  | Prozessautomatisierung und intelligente Analysefunktionen
Plattform (Software) | Preis | Bemerkungen | [10 empty] | auf Anfrage | [17 empty] | kein Vertrieb an Endkunden |  |  |  |  | Cyber security compliant for Israel | marktübliche Preise, oft Partnerpreise ja nach Portfoliogröße | nur B2B für Dienstleister, Solarteure und Großhandel, Preisliste auf Anfrage | nur B2B für Dienstleister, Solarteure und Großhandel, Preisliste auf Anfrage | nur B2B für Dienstleister, Solarteure und Großhandel, Preisliste auf Anfrage | nur B2B für Dienstleister, Solarteure und Großhandel, Preisliste auf Anfrage | [8 empty] | Das aktuelle Bundle "Monitoring & Control", bestehend aus SMA Data Manager M und Sunny Portal powered by ennexOS enthält alle Software-Features | [12 empty] | Professionelle/Premium Lösungen werden 2019 veröffentlicht | [9 empty] | Projektspezifisch
Plattform (Software) | Preis | Software-Plattform: Preisinformationen vorhanden | ja | ja | ja | ja | nein | ja | ja | ja | ja | ja | ja | ja | ja | nein | nein | ja | nein | ja | ja | ja | nein | nein | nein | nein | nein | nein | nein | nein | nein | ja | nein | ja | ja | ja | nein | nein | nein | nein | nein | ja | ja | ja | ja | ja | ja | ja | ja | ja | ja | ja | ja | ja | ja | ja | ja | ja | ja | ja | ja | nein | ja | nein | ja | ja | ja | ja | ja | ja | ja | ja | nein
Stand der Daten |  |  | Okt 2018 | Okt 2018 | Okt 2018 | Okt 2018 | Okt 2018 | Okt 2018 | Okt 2018 | Okt 2018 | Okt 2018 | Okt 2018 | Okt 2018 | Okt 2018 | Okt 2018 | Okt 2018 | Okt 2018 | Okt 2018 | Okt 2018 | Okt 2018 | Okt 2018 | Okt 2018 | Okt 2018 | Okt 2018 | Okt 2018 | Okt 2018 | Okt 2018 | Okt 2018 | Okt 2018 | Okt 2018 | Okt 2018 | Okt 2018 | Okt 2018 | Okt 2018 | Okt 2018 | Okt 2018 | Okt 2018 | Okt 2018 | Okt 2018 | Okt 2018 | Okt 2018 | Okt 2018 | Okt 2018 | Okt 2018 | Okt 2018 | Okt 2018 | Okt 2018 | Okt 2018 | Okt 2018 | Okt 2018 | Okt 2018 | Okt 2018 | Okt 2018 | Okt 2018 | Okt 2018 | Okt 2018 | Okt 2018 | Okt 2018 | Okt 2018 | Okt 2018 | Okt 2018 | Okt 2018 | Okt 2018 | Okt 2018 | Okt 2018 | Okt 2018 | Okt 2018 | Okt 2018 | Okt 2018 | Okt 2018 | Okt 2018 | Okt 2018 | Okt 2018